## ปก.
โครงการออกแบบและปรับปรุงคณะพาณิชยศาสตร์และการบัญชี
มหาวิทยาลัยธรรมศาสตร์ ท่าพระจันทร์
Blank_form
แบบสรุปราคากลางงานก่อสร้าง
ออกแบบโดย ศูนย์นวัตกรรมการออกแบบและวิจัย
คณะสถาปัตยกรรมศาสตร์และการผังเมือง มหาวิทยาลัยธรรมศาสตร์
TBA 2021-01

## ปร.6
แบบ ปร. 6
สรุปผลการประมาณราคาค่าก่อสร้างอาคาร
ศูนย์นวัตกรรมการออกแบบและวิจัย คณะสถาปัตยกรรมศาสตร์และการผังเมือง มหาวิทยาลัยธรรมศาสตร์
รายการประมาณค่าก่อสร้าง |  | โครงการออกแบบและปรับปรุงคณะพาณิชยศาสตร์และการบัญชี มหาวิทยาลัยธรรมศาสตร์ ท่าพระจันทร์
เจ้าของโครงการ |  | คณะพาณิชยศาสตร์และการบัญชี มหาวิทยาลัยธรรมศาสตร์ ท่าพระจันทร์
สถานที่ก่อสร้าง |  | ชั้น 1 คณะพาณิชยศาสตร์และการบัญชี มธ. ท่าพระจันทร์ และ ชั้น 3 อาคารธรรมศาสตร์ 60 ปี
แบบเลขที่
หน่วยงานออกแบบแปลนและรายการ |  | ศูนย์นวัตกรรมการออกแบบและวิจัย คณะสถาปัตยกรรมศาสตร์และการผังเมือง
ประมาณการเมื่อวันที่ |  | 2021-07-13
ลำดับที่ | รายการ |  |  | ค่าก่อสร้าง | หมายเหตุ
บาท
1 | โครงการออกแบบและปรับปรุงคณะพาณิชยศาสตร์และการบัญชี มหาวิทยาลัยธรรมศาสตร์ ท่าพระจันทร์
| งานกลุ่ม/งาน อาคาร |  |  | 0
| งานกลุ่ม/งาน ครุภัณฑ์ |  |  | 0
สรุป | รวม |  |  | 0
ศูนย์บาทถ้วน
เห็นชอบ ...............................................
(.............................................)
คณะกรรมการกำหนดราคากลาง
ประธานกรรมการ..................................................
(.............................................)
| กรรมการ............................................................ |  | กรรมการ............................................................
|  | (.............................................) |  | (.............................................)
| กรรมการ............................................................ |  | กรรมการ............................................................
|  | (.............................................) |  | (.............................................)
กรรมการ............................................................
(.............................................)

## ปร.5(ก)
แบบ ปร.5 (ก)
สรุปผลการประมาณราคาค่าก่อสร้างอาคาร
ศูนย์นวัตกรรมการออกแบบและวิจัย คณะสถาปัตยกรรมศาสตร์และการผังเมือง มหาวิทยาลัยธรรมศาสตร์
กลุ่มงาน/งาน |  |  | อาคาร
ชื่อโครงการ |  |  | โครงการออกแบบและปรับปรุงคณะพาณิชยศาสตร์และการบัญชี มหาวิทยาลัยธรรมศาสตร์ ท่าพระจันทร์
เจ้าของโครงการ |  |  | คณะพาณิชยศาสตร์และการบัญชี มหาวิทยาลัยธรรมศาสตร์ ท่าพระจันทร์
สถานที่ก่อสร้าง |  |  | ชั้น 1 คณะพาณิชยศาสตร์และการบัญชี มธ. ท่าพระจันทร์ และ ชั้น 3 อาคารธรรมศาสตร์ 60 ปี
แบบเลขที่
หน่วยงานออกแบบแปลนและรายการ |  |  | ศูนย์นวัตกรรมการออกแบบและวิจัย คณะสถาปัตยกรรมศาสตร์และการผังเมือง
ประมาณการเมื่อวันที่ |  |  | 2021-07-13
ประมาณราคาตามแบบ ปร. 4 จำนวน 40 แผ่น
ลำดับที่ | รายการ |  |  |  | ค่าวัสดุและแรงงาน | Factor F | ค่าก่อสร้างทั้งหมด | หมายเหตุ
[5 empty] | รวมเป็นเงิน (บาท) |  | รวมเป็นเงิน (บาท)
1 | ชั้น 1 อาคารคณะพาณิชยศาสตร์และการบัญชี |  |  |  | 0 |  | 0
2 | ห้องน้ำชั้น 1 อาคารคณะพาณิชยศาสตร์และการบัญชี |  |  |  | 0 |  | 0
3 | ชั้น 3 อาคารธรรมศาสตร์ 60 ปี |  |  |  | 0 |  | 0
| รวมราคาค่าก่อสร้าง | [5 empty] | 0
| รวมค่า F FACTOR |  |  |  |  | 1.2164 | 0
สรุป | รวมค่าก่อสร้างเป็นเงินทั้งสิ้น | [5 empty] | 0
| ตัวอักษร | ศูนย์บาทถ้วน
ผู้ประมาณการ........................................................
(..................................................)
(..................................................)
|  |  | กรรมการ............................................................... |  |  | กรรมการ…........................................................
|  |  |  | (..................................................) |  |  | (..................................................)
|  |  | กรรมการ............................................................ |  |  | กรรมการ..........................................................
|  |  |  | (..................................................) |  |  | (..................................................)
กรรมการ............................................................
(..................................................)

## ปร.5(ข)
แบบ ปร.5 (ข)
สรุปผลการประมาณราคาค่าครุภัณฑ์จัดซื้อ
ศูนย์นวัตกรรมการออกแบบและวิจัย คณะสถาปัตยกรรมศาสตร์และการผังเมือง มหาวิทยาลัยธรรมศาสตร์
กลุ่มงาน/งาน |  |  | ครุภัณฑ์
ชื่อโครงการ |  |  | โครงการออกแบบและปรับปรุงคณะพาณิชยศาสตร์และการบัญชี มหาวิทยาลัยธรรมศาสตร์ ท่าพระจันทร์
เจ้าของโครงการ |  |  | คณะพาณิชยศาสตร์และการบัญชี มหาวิทยาลัยธรรมศาสตร์ ท่าพระจันทร์
สถานที่ก่อสร้าง |  |  | ชั้น 1 คณะพาณิชยศาสตร์และการบัญชี มธ. ท่าพระจันทร์ และ ชั้น 3 อาคารธรรมศาสตร์ 60 ปี
แบบเลขที่
หน่วยงานออกแบบแปลนและรายการ |  |  | ศูนย์นวัตกรรมการออกแบบและวิจัย คณะสถาปัตยกรรมศาสตร์และการผังเมือง
ประมาณการเมื่อวันที่ |  |  | 2021-07-13
ประมาณราคาตามแบบ ปร. 4 จำนวน 8 แผ่น
ลำดับที่ | รายการ |  |  |  | ค่าวัสดุและแรงงาน | ภาษีมูลค่าเพิ่ม | ค่าก่อสร้างทั้งหมด | หมายเหตุ
[5 empty] | รวมเป็นเงิน (บาท) |  | รวมเป็นเงิน (บาท)
1 | ครุภัณฑ์ ชั้น 1 คณะพาณิชยศาสตร์และการบัญชี |  |  |  | 0 | 7% | 0
2 | ครุภัณฑ์ ชั้น 3 อาคารธรรมศาสตร์ 60 ปี |  |  |  | 0 | 7% | 0
สรุป | รวมค่าก่อสร้างเป็นเงินทั้งสิ้น | [5 empty] | 0
| ตัวอักษร | ศูนย์บาทถ้วน
ผู้ประมาณการ........................................................
(..................................................)
(..................................................)
|  |  | กรรมการ............................................................... |  |  | กรรมการ…......................................................
|  |  |  | (..................................................) |  |  | (..................................................)
|  |  | กรรมการ............................................................ |  |  | กรรมการ..........................................................
|  |  |  | (..................................................) |  |  | (..................................................)
กรรมการ............................................................
(..................................................)

## งานปรับปรุง ชั้น 1
แบบ ปร.4
ใบแสดงปริมาณงานและราคา
ชื่อโครงการ |  |  | โครงการออกแบบและปรับปรุงคณะพาณิชยศาสตร์และการบัญชี มหาวิทยาลัยธรรมศาสตร์ ท่าพระจันทร์
เจ้าของโครงการ |  |  | คณะพาณิชยศาสตร์และการบัญชี มหาวิทยาลัยธรรมศาสตร์ ท่าพระจันทร์
สถานที่ก่อสร้าง |  |  | ชั้น 1 คณะพาณิชยศาสตร์และการบัญชี มธ. ท่าพระจันทร์ และ ชั้น 3 อาคารธรรมศาสตร์ 60 ปี
แบบเลขที่
หน่วยงานออกแบบแปลนและรายการ |  |  | ศูนย์นวัตกรรมการออกแบบและวิจัย คณะสถาปัตยกรรมศาสตร์และการผังเมือง
คำนวณราคากลางโดย |  |  | ศูนย์นวัตกรรมการออกแบบและวิจัย คณะสถาปัตยกรรมศาสตร์และการผังเมือง |  |  |  |  | ประมาณการเมื่อวันที่ |  | 2021-07-13
ลำดับที่ | รายการ |  |  | จำนวน | หน่วย | ค่าวัสดุ |  | ค่าแรงงาน |  | รวม | หมายเหตุ
[6 empty] | ราคาต่อหน่วย | จำนวนเงิน | ราคาต่อหน่วย | จำนวนเงิน | ค่าวัสดุและแรงงาน
ชั้น 1 อาคารคณะพาณิชยศาสตร์และการบัญชี
1 | หมวดงานพื้น
1.1 | FL-01 | พื้นกระเบื้องยางแบบม้วน สีขาวและสีน้ำเงิน ทำลวดลายตามแบบ WEAR LAYER หนาไม่น้อยกว่ากว่า 2 มม. ติดตั้งตามแบบ |  | 260 | ตร.ม.
1.2 | FL-02 | พื้นกระเบื้องยางแบบม้วน สีน้ำเงิน WEAR LAYER หนาไม่น้อยกว่ากว่า 2 มม. ติดตั้งตามแบบ |  | 430 | ตร.ม.
1.3 | FL-03 | พื้นกระเบื้องยางแบบม้วน สีเทาอ่อน WEAR LAYER หนาไม่น้อยกว่ากว่า 2 มม. ติดตั้งตามแบบ |  | 130 | ตร.ม.
1.4 | FL-06 | พื้นกระเบื้องยางแบบม้วน สีขาวอมเทา WEAR LAYER หนาไม่น้อยกว่ากว่า 2 มม. ติดตั้งตามแบบ |  | 160 | ตร.ม.
1.5 | FL-07 | พื้นกระเบื้องยางแบบม้วน สีน้ำเงินเข้ม WEAR LAYER หนาไม่น้อยกว่ากว่า 2 มม. ติดตั้งตามแบบ |  | 320 | ตร.ม.
1.6 | FL-08 | พื้นกระเบื้องยางแบบม้วน สีเทาอมฟ้า WEAR LAYER หนาไม่น้อยกว่ากว่า 2 มม. ติดตั้งตามแบบ |  | 210 | ตร.ม.
1.7 | FL-09 | พื้นกระเบื้องยางลายพรม หนา 3 มม.ติดตั้งตามแบบ |  | 322.46 | ตร.ม.
1.8 |  | งานปรับพื้น SALF LEVELING สำหรับปูกระเบื้องยาง |  | 1660 | ตร.ม.
1.9 |  | งานพื้นพรมดักฝุ่นทางเข้าอาคาร ขนาด 4.75x1.05 ม. ติดตั้งตามแบบ |  | 2 | ชุด
1.1 |  | งานพื้นพรมดักฝุ่นทางเข้าอาคาร ขนาด 3.20x1.20 ม. ติดตั้งตามแบบ |  | 1 | ชุด
1.11 | SK-01 | บัวพื้นอะลูมิเนียม สูง 5 ซม. สีดำ SK-01 |  | 548.68 | ม.
รวมราคาหมวดงานพื้น
2 | หมวดงานผนัง
2.1 |  | ผนังโครงคร่าว กรุยิปซั่มบอร์ดหนา 12 มม. 2 ด้าน กรุช่องว่างด้วยฉนวนกันเสียง ค่า NRC ไม่น้อยกว่า 0.9 ฉาบเรียบสำหรับทาสีหรือลามิเนต |  | 818.589 | ตร.ม.
2.2 |  | ผนังก่ออิฐฉาบเรียบ สำหรับทาสี หรือ กรุลามิเนต ตามแบบ |  | 394.968 | ตร.ม.
2.3 | LM-01 | ผนังโครงไม้กรุไม้อัดยางปิดผิวลามิเนต สีน้ำเงิน |  | 148.83 | ตร.ม.
2.4 | LM-02 | ผนังโครงไม้กรุไม้อัดยางปิดผิวลามิเนต WHITEBOARD |  | 192.15 | ตร.ม.
2.5 | LM-03 | ผนังโครงไม้กรุไม้อัดยางปิดผิวลามิเนต สีเทาเข้มอมน้ำตาล |  | 12.1 | ตร.ม.
2.6 | LM-04 | ผนังโครงไม้กรุไม้อัดยางปิดผิวลามิเนต ลายไม้ |  | 364.595 | ตร.ม.
2.7 | PT-01 | ผนังทาสีน้ำอะคริลิค 100% ชนิดกึ่งเงา สีเทาอ่อน |  | 943.39 | ตร.ม.
2.8 |  | งานทาสีผนังภายนอกรอบอาคารชั้น 1 |  | 447.05 | ตร.ม.
2.9 |  | ผนังตกแต่งโครงไม้กรุแผ่น MDF 20 มม. ฉลุลายลูกฟูก ทำสี พ่นสีน้ำเงิน PT-03 |  | 28.67 | ตร.ม.
2.1 |  | ผนังโครงไม้กรุไม้อัดยางเว้นร่องตามแบบ ทำสีพ่น สีน้ำเงิน PT-03 |  | 41.05 | ตร.ม.
2.11 |  | ผนังโครงไม้กรุไม้อัดยางเว้นร่องตามแบบทำสีพ่น สีเทาเข้ม PT-04 |  | 6.53 | ตร.ม.
2.12 | DE-03 | ผนังและฝ้าตกแต่งโครงเหล็กกล่อง รูปแบบสีและขนาดตามแบบ |  | 14 | ตร.ม.
2.13 | DE-05 | ผนังตกแต่งโครงเหล็กกล่องตามแบบ ทำสีพ่น สีฟ้าอมเขียว PT-06 ขนาด 3.30x4.85 ม. |  | 32 | ตร.ม.
2.14 | DE-06 | ผนังตกแต่งโครงเหล็กกล่องตามแบบ ทำสีพ่น สีฟ้าอมเขียว PT-06 ขนาด 2.90x3.20 ม. |  | 9.28 | ตร.ม.
2.15 |  | ผนังตกแต่งระแนงไม้จริงทำสีพ่น ทำสีน้ำเงิน PT-03 ภายในร่องระแนงไม้จริง ทำพ่นสีฟ้าอ่อน PT-05 เฉพาะบริเวณที่ระบุ ตามแบบ |  | 61.71 | ตร.ม.
2.16 |  | ผนังโครงไม้กรุไม้อัดยางเว้นร่องตามแบบ ปิดผิวลามิเนต สีน้ำเงิน LM-01 ถึงระดับท้องพื้น |  | 87.98 | ตร.ม.
รวมราคาหมวดงานผนัง
3 | หมวดงานประตู-หน้าต่าง
3.1 | AD-01 | ประตูบานเปิด คู่ 2 ชุด ขนาด 2.00x2.70 ม. พร้อมกระจกติดตายกระจกอบนิรภัย หนา 10 มม. วงกบอะลูมิเนียมอบดำ ขนาด 4.03x2.70 ม. ตามแบบ พร้อมมือจับและอุปกรณ์ล็อคครบชุด |  | 2 | ชุด
3.2 | AD-02 | ประตูบานเปิดเดี่ยว ขนาด 1.00x2.40 ม. พร้อมกระจกติดตายกระจกอบนิรภัย หนา 10 มม. วงกบอะลูมิเนียมอบดำ ขนาด 2.43x2.40 ม. ตามแบบ พร้อมมือจับและอุปกรณ์ล็อคครบชุด |  | 2 | ชุด
3.3 | AD-03 | ประตูบานเปิดเดี่ยว ขนาด 1.00x2.40 ม. พร้อมกระจกติดตายกระจกอบนิรภัย หนา 10 มม. วงกบอะลูมิเนียมอบดำ ขนาด 1.85x2.40 ม. ตามแบบ พร้อมมือจับและอุปกรณ์ล็อคครบชุด |  | 2 | ชุด
3.4 | AD-04 | ประตูบานเปิดเดี่ยว ขนาด 0.80x2.20 ม. ตามแบบ พร้อมมือจับและอุปกรณ์ล็อคครบชุด |  | 4 | ชุด
3.5 | AD-05 | ประตูบานเปิดเดียว กระจกติดตายกระจกอบนิรภัย หนา 8 มม. วงกบและกรอบบาน อะลูมิเนียมอบดำ ขนาด 0.80x2.40 ม. ตามแบบ พร้อมมือจับและอุปกรณ์ล็อคครบชุด |  | 1 | ชุด
3.6 | AD-06 | ประตูบานเปิดคู่ ขนาด 1.60x2.40 ม. พร้อมกระจกติดตายกระจกอบนิรภัย หนา 10 มม. วงกบอะลูมิเนียมอบดำ ขนาด 14.24x2.40 ม. ตามแบบ พร้อมมือจับและอุปกรณ์ล็อคครบชุด |  | 1 | ชุด
3.7 | AD-07 | ประตูบานเปิดเดี่ยว ขนาด 1.00x2.40 ม. พร้อมกระจกติดตายกระจกอบนิรภัย หนา 10 มม. วงกบอะลูมิเนียมอบดำ ขนาด 4.20x2.40 ม. ตามแบบ พร้อมมือจับและอุปกรณ์ล็อคครบชุด |  | 1 | ชุด
3.8 | AD-08 | ประตูบานเปิดเดี่ยว ขนาด 1.00x2.40 ม. พร้อมกระจกติดตายกระจกอบนิรภัย หนา 10 มม. วงกบอะลูมิเนียมอบดำ ขนาด 0.70x2.40 ม. ตามแบบ พร้อมมือจับและอุปกรณ์ล็อคครบชุด |  | 2 | ชุด
3.9 | AD-09 | ประตูบานเปิดเดี่ยว ขนาด 1.00x2.40 ม. พร้อมกระจกติดตายกระจกอบนิรภัย หนา 10 มม. วงกบอะลูมิเนียมอบดำ ขนาด 1.95x2.40 ม. ตามแบบ พร้อมมือจับและอุปกรณ์ล็อคครบชุด |  | 2 | ชุด
3.1 | AD-10 | ประตูบานเปิดคู่ ขนาด 1.80x2.70 ม. พร้อมกระจกติดตายกระจกอบนิรภัย หนา 10 มม. วงกบอะลูมิเนียมอบดำ ขนาด 1.35x2.70 ม. ตามแบบ พร้อมมือจับและอุปกรณ์ล็อคครบชุด |  | 1 | ชุด
3.11 | AD-11 | ประตูบานเปิดเดียว ขนาด 1.00x2.40 ม. ตามแบบ พร้อมมือจับและอุปกรณ์ล็อคครบชุด |  | 2 | ชุด
3.12 | AD-12 | ประตูบานเปิดคู่ ขนาด 1.80x2.70 ม. พร้อมกระจกติดตายกระจกอบนิรภัย หนา 10 มม. วงกบอะลูมิเนียมอบดำ ขนาด 0.95x2.70 ม. ตามแบบ พร้อมมือจับและอุปกรณ์ล็อคครบชุด |  | 1 | ชุด
3.13 | AD-13 | ประตูบานเลื่อนสลับ ขนาด 1.57x2.40 ม. พร้อมกระจกติดตายกระจกอบนิรภัย หนา 10 มม. วงกบอะลูมิเนียมอบดำ ขนาด 2.56x2.40 ม. ตามแบบ พร้อมมือจับและอุปกรณ์ล็อคครบชุด |  | 1 | ชุด
3.14 | AD-14 | ประตูบานเดี่ยว ขนาด 1.00x2.40 ม. พร้อมกระจกติดตายกระจกอบนิรภัย หนา 10 มม. วงกบอะลูมิเนียมอบดำ ขนาด 2.26x2.40 ม. ตามแบบ พร้อมมือจับและอุปกรณ์ล็อคครบชุด |  | 1 | ชุด
3.15 | AD-15 | ประตูบานเปิดเดี่ยว กระจกติดตายกระจกอบนิรภัย หนา 8 มม. วงกบและกรอบบาน อะลูมิเนียมอบดำ ขนาด 1.00x2.40 ม. ตามแบบ พร้อมมือจับและอุปกรณ์ล็อคครบชุด |  | 3 | ชุด
3.16 | AD-16 | ประตูบานเปิดเดี่ยว กระจกติดตายกระจกอบนิรภัย หนา 8 มม. วงกบและกรอบบาน อะลูมิเนียมอบดำ ขนาด 1.00x2.40 ม. ตามแบบ พร้อมมือจับและอุปกรณ์ล็อคครบชุด |  | 1 | ชุด
3.17 | AD-17 | ประตูบานเดี่ยว ขนาด 1.00x2.40 ม. พร้อมกระจกติดตายกระจกอบนิรภัย หนา 10 มม. วงกบอะลูมิเนียมอบดำ ขนาด 2.75x2.40 ม. ตามแบบ พร้อมมือจับและอุปกรณ์ล็อคครบชุด |  | 1 | ชุด
3.18 | AD-18 | ประตูบานเดี่ยว ขนาด 1.00x2.40 ม. พร้อมกระจกติดตายกระจกอบนิรภัย หนา 10 มม. วงกบอะลูมิเนียมอบดำ ขนาด 0.85x2.40 ม. ตามแบบ พร้อมมือจับและอุปกรณ์ล็อคครบชุด |  | 1 | ชุด
3.19 | AD-19 | ประตูบานเปิดคู่ กระจกอบนิรภัย หนา 10 มม. วงกบอะลูมิเนียมอบดำ ขนาด 1.60x2.40 ม. ตามแบบ พร้อมมือจับและอุปกรณ์ล็อคครบชุด |  | 2 | ชุด
3.2 | AD-20 | ประตูบานเปิดเดียว ขนาด 0.90x2.20 ม. ตามแบบ พร้อมมือจับและอุปกรณ์ล็อคครบชุด |  | 1 | ชุด
3.21 | AD-21 | ประตูบานเดี่ยว ขนาด 1.00x2.40 ม. พร้อมกระจกติดตายกระจกอบนิรภัย หนา 10 มม. วงกบอะลูมิเนียมอบดำ ขนาด 4.80x2.40 ม. ตามแบบ |  | 1 | ชุด
3.22 | AD-22 | ประตูบานเลื่อน ซ่อนในผนัง ขนาด 1.00x2.40 ม. ตามแบบ พร้อมมือจับและอุปกรณ์ล็อคครบชุด |  | 2 | ชุด
3.23 | AD-23 | ประตูเปิด-ปิด อัตโนมัติ ขนาด 2.40x2.40 ม.พร้อมกระจกติดตายกระจกอบนิรภัย หนา 10 มม. วงกบอะลูมิเนียมอบดำ ขนาด 3.60x2.40 ม. ตามแบบ พร้อมอุปกรณ์ล็อคครบชุด |  | 1 | ชุด
3.24 | AD-24 | ประตูบานเดี่ยว ขนาด 1.00x2.40 ม. พร้อมกระจกติดตายกระจกอบนิรภัย หนา 10 มม. วงกบอะลูมิเนียมอบดำ ขนาด 2.85x2.40 ม. ตามแบบ พร้อมมือจับและอุปกรณ์ล็อคครบชุด |  | 1 | ชุด
3.25 | AD-25 | ประตูบานเดี่ยว ขนาด 1.00x2.40 ม. พร้อมกระจกติดตายกระจกอบนิรภัย หนา 10 มม. วงกบอะลูมิเนียมอบดำ ขนาด 5.10x2.40 ม. ตามแบบ พร้อมมือจับและอุปกรณ์ล็อคครบชุด |  | 1 | ชุด
3.26 | AD-26 | ประตูบานเดี่ยว ขนาด 1.00x2.40 ม. พร้อมกระจกติดตายกระจกอบนิรภัย หนา 10 มม. วงกบอะลูมิเนียมอบดำ ขนาด 3.97x2.40 ม. ตามแบบ พร้อมมือจับและอุปกรณ์ล็อคครบชุด |  | 1 | ชุด
3.27 | AD-27 | ประตูบานเลื่อน ซ่อนในผนัง ขนาด 1.00x2.40 ม. ตามแบบ พร้อมมือจับและอุปกรณ์ล็อคครบชุด |  | 1 | ชุด
3.28 | AD-28 | ประตูบานเดี่ยว ขนาด 1.00x2.40 ม. พร้อมกระจกติดตายกระจกอบนิรภัย หนา 10 มม. วงกบอะลูมิเนียมอบดำ ขนาด 0.45x2.40 ม. ตามแบบ พร้อมมือจับและอุปกรณ์ล็อคครบชุด |  | 1 | ชุด
3.29 | AD-29 | ประตูบานเปิดเดี่ยว ขนาด 1.10x2.20 ม. ตามแบบ พร้อมมือจับและอุปกรณ์ล็อคครบชุด |  | 4 | ชุด
3.3 | AD-30 | ประตูบานเลื่อนเดี่ยว ขนาด 1.00x2.25 ม. ตามแบบ พร้อมมือจับและอุปกรณ์ล็อคครบชุด |  | 2 | ชุด
3.31 | AD-31 | ประตูบานเปิดคู่ ขนาด 1.80x2.70 ม. พร้อมกระจกติดตายกระจกอบนิรภัย หนา 10 มม. วงกบอะลูมิเนียมอบดำ ขนาด 1.20x2.40 ม. ตามแบบ พร้อมมือจับและอุปกรณ์ล็อคครบชุด |  | 1 | ชุด
3.32 | AD-32 | ประตูบานเดี่ยว ขนาด 1.00x2.40 ม. พร้อมกระจกติดตายกระจกอบนิรภัย หนา 10 มม. วงกบอะลูมิเนียมอบดำ ขนาด 2.75x2.40 ม. ตามแบบ พร้อมมือจับและอุปกรณ์ล็อคครบชุด |  | 2 | ชุด
3.33 | AD-33 | ประตูบานเดี่ยว ขนาด 1.00x2.40 ม. พร้อมกระจกติดตายกระจกอบนิรภัย หนา 10 มม. วงกบอะลูมิเนียมอบดำ ขนาด 2.60x2.40 ม. ตามแบบ พร้อมมือจับและอุปกรณ์ล็อคครบชุด |  | 2 | ชุด
3.34 | AD-34 | ประตูบานเดี่ยว ขนาด 1.00x2.40 ม. พร้อมกระจกติดตายกระจกอบนิรภัย หนา 10 มม. วงกบอะลูมิเนียมอบดำ ขนาด 1.70x2.40 ม. ตามแบบ พร้อมมือจับและอุปกรณ์ล็อคครบชุด |  | 1 | ชุด
3.35 | AD-35 | ประตูบานเปิดคู่ ขนาด 1.60x2.70 ม. พร้อมกระจกติดตายกระจกอบนิรภัย หนา 10 มม. วงกบอะลูมิเนียมอบดำ ขนาด 5.95x2.40 ม. ตามแบบ พร้อมมือจับและอุปกรณ์ล็อคครบชุด |  | 1 | ชุด
3.36 | AD-36 | ประตูบานเดี่ยว ขนาด 1.00x2.40 ม. พร้อมกระจกติดตายกระจกอบนิรภัย หนา 10 มม. วงกบอะลูมิเนียมอบดำ ขนาด 1.25x2.40 ม. ตามแบบ พร้อมมือจับและอุปกรณ์ล็อคครบชุด |  | 1 | ชุด
3.37 | AD-47 | ประตูบานเดี่ยว ขนาด 1.00x2.40 ม. พร้อมกระจกติดตายกระจกอบนิรภัย หนา 10 มม. วงกบอะลูมิเนียมอบดำ ขนาด 6.20x2.40 ม. ตามแบบ พร้อมมือจับและอุปกรณ์ล็อคครบชุด |  | 1 | ชุด
3.38 | AW-01 | หน้าต่างบานติดตาย กระจกอบนิรภัย หนา 10 มม. กระจกอบนิรภัย หนา 10 มม. ขนาด 24.05x2.70 ม. ตามแบบ |  | 1 | ชุด
3.39 | AW-02 | หน้าต่างบานติดตาย กระจกอบนิรภัย หนา 10 มม. กระจกอบนิรภัย หนา 10 มม. ขนาด 3.12x2.70 ม. ตามแบบ |  | 1 | ชุด
3.4 | AW-03 | หน้าต่างบานติดตาย กระจกอบนิรภัย หนา 10 มม. กระจกอบนิรภัย หนา 10 มม. ขนาด 35.62x2.70 ม. ตามแบบ |  | 1 | ชุด
3.41 | AW-04 | หน้าต่างบานติดตาย กระจกอบนิรภัย หนา 10 มม. กระจกอบนิรภัย หนา 10 มม. ขนาด 21.65x2.70 ม. ตามแบบ |  | 1 | ชุด
3.42 | AW-05 | หน้าต่างบานติดตาย กระจกอบนิรภัย หนา 10 มม. กระจกอบนิรภัย หนา 10 มม. ขนาด 3.85x2.70 ม. ตามแบบ |  | 1 | ชุด
3.43 | AW-06 | หน้าต่างบานติดตาย กระจกอบนิรภัย หนา 10 มม. ขนาด 25.65x2.70 ม. ตามแบบ |  | 1 | ชุด
3.44 | AW-07 | หน้าต่างบานติดตาย กระจกอบนิรภัย หนา 10 มม. ขนาด 14.85x2.70 ม. ตามแบบ |  | 1 | ชุด
3.45 | AW-08 | หน้าต่างบานติดตาย กระจกอบนิรภัย หนา 10 มม. ขนาด 2.50x2.40 ม. ตามแบบ |  | 1 | ชุด
3.46 | AW-09 | หน้าต่างบานติดตาย กระจกอบนิรภัย หนา 10 มม. ขนาด 5.50x2.40 ม. ตามแบบ |  | 3 | ชุด
3.47 | AW-10 | หน้าต่างบานติดตาย กระจกอบนิรภัย หนา 10 มม. ขนาด 1.50x2.40 ม. ตามแบบ |  | 1 | ชุด
3.48 | AW-11 | หน้าต่างบานติดตาย กระจกอบนิรภัย หนา 10 มม. ขนาด 3.30x2.40 ม. ตามแบบ |  | 1 | ชุด
3.49 | AW-12 | หน้าต่างบานติดตาย กระจกอบนิรภัย หนา 10 มม. ขนาด 2.60x2.40 ม. ตามแบบ |  | 1 | ชุด
3.5 | AW-13 | หน้าต่างบานติดตาย กระจกอบนิรภัย หนา 10 มม. ขนาด 2.80x2.40 ม. ตามแบบ |  | 2 | ชุด
3.51 | AW-14 | หน้าต่างบานติดตาย กระจกอบนิรภัย หนา 10 มม. ขนาด 2.60x2.40 ม. ตามแบบ |  | 1 | ชุด
3.52 | AW-15 | หน้าต่างบานติดตาย กระจกอบนิรภัย หนา 10 มม. ขนาด 8.70x2.40 ม. ตามแบบ |  | 1 | ชุด
3.53 | AW-16 | หน้าต่างบานติดตาย กระจกอบนิรภัย หนา 10 มม. ขนาด 4.65x2.40 ม. ตามแบบ |  | 1 | ชุด
3.54 | AW-17 | หน้าต่างบานติดตาย กระจกอบนิรภัย หนา 10 มม. ขนาด 5.50x2.40 ม. ตามแบบ |  | 1 | ชุด
3.55 | AW-18 | หน้าต่างบานติดตาย กระจกอบนิรภัย หนา 10 มม. ขนาด 2.15x2.40 ม. ตามแบบ |  | 1 | ชุด
3.56 | AW-19 | หน้าต่างบานติดตาย กระจกอบนิรภัย หนา 10 มม. ขนาด 3.55x2.40 ม. ตามแบบ |  | 1 | ชุด
3.57 | AW-20 | หน้าต่างบานติดตาย กระจกอบนิรภัย หนา 10 มม. ขนาด 1.65x2.40 ม. ตามแบบ |  | 1 | ชุด
3.58 | AW-21 | หน้าต่างบานติดตาย กระจกอบนิรภัย หนา 10 มม. ขนาด 1.50x2.40 ม. ตามแบบ |  | 1 | ชุด
3.59 | AW-22 | หน้าต่างบานติดตาย กระจกอบนิรภัย หนา 10 มม. ขนาด 1.65x2.40 ม. ตามแบบ |  | 1 | ชุด
3.6 | AW-23 | หน้าต่างบานติดตาย กระจกอบนิรภัย หนา 10 มม. ขนาด 1.15x2.40 ม. ตามแบบ |  | 1 | ชุด
3.61 | AW-24 | หน้าต่างบานติดตาย กระจกอบนิรภัย หนา 10 มม. ขนาด 5.25x2.40 ม. ตามแบบ |  | 1 | ชุด
3.62 | AW-25 | หน้าต่างบานติดตาย กระจกอบนิรภัย หนา 10 มม. ขนาด 1.25x2.40 ม. ตามแบบ |  | 1 | ชุด
3.63 | AW-26 | หน้าต่างบานเลื่อนสลับ กระจกอบนิรภัย หนา 10 มม. ขนาด 1.80x1.30 ม. ตามแบบ |  | 1 | ชุด
3.64 | AW-27 | หน้าต่างบานติดตาย กระจกอบนิรภัย หนา 10 มม. ขนาด 2.55x2.40 ม. ตามแบบ |  | 1 | ชุด
รวมราคาหมวดงานประตู-หน้าต่าง
4 | หมวดงานฝ้าเพดาน
4.1 | CL-01 | ท้องพื้นเดิมทาสีเทาอ่อน PT-01 |  | 2210.307 | ตร.ม
4.2 | CL-02 | ฝ้าโครงคร่าวกัลวาไนซ์ กรุยิปซั่มบอร์ด หนา 9 มม. ฉาบเรียบ ทาสีขาว |  | 272.14 | ตร.ม
4.3 | CL-04 | ฝ้าโครงไม้กรุไม้อัดยางปิดผิวลามิเนตลายไม้ LM-04 หนาไม่น้อยกว่า 0.7 มม. |  | 123.9 | ตร.ม
4.4 | CL-05 | ฝ้าโครงคร่าวกัลวาไนซ์ กรุยิปซั่มบอร์ด หนา 9 มม. ชนิดกันชื้นฉาบเรียบ ทาสีขาว |  | 28.94 | ตร.ม
4.5 | CL-07 | ฝ้าโครงคร่าวกัลวาไนซ์ กรุยิปซั่มบอร์ด หนา 9 มม. ชนิดกันชื้นฉาบเรียบ ทาสีน้ำเงิน PT-07 |  | 60.06 | ตร.ม
4.6 | DE-01 | ฝ้าตกแต่งโครงเหล็กกล่องและตะแกรงเหล็กฉีกตามแบบ ทำสีพ่น สีฟ้าอมเขียว PT-06 |  | 18.4 | ตร.ม
4.7 | DE-02 | ฝ้าตกแต่งโครงเหล็กกล่องและตะแกรงเหล็กฉีกตามแบบ ทำสีพ่น สีฟ้าอมเขียว PT-06 |  | 12.35 | ตร.ม
4.8 | DE-03 | ฝ้าตกแต่งโครงเหล็กกล่องและตะแกรงเหล็กฉีกตามแบบ ทำสีพ่น สีฟ้าอมเขียว PT-06 |  | 60.6 | ตร.ม
4.9 | DE-04 | ฝ้าตกแต่งโครงเหล็กกล่อง รูปแบบสีและขนาดตามแบบ |  | 25.21 | ตร.ม
รวมราคาหมวดงานฝ้าเพดาน
5 | หมวดงานระบบไฟฟ้าสื่อสาร
5.1 |  | แผงเมนไฟฟ้าปกติ (MAIN DISTRIBUTION BOARD)
5.1.1 |  | MDB1(EXISTING)
CB, IC ≥ 50 KA
|  | - 3P 100A |  | 1 | ชุด
5.1.2 |  | ค่าปรับปรุงตู้ไฟ |  | 1 | เหมา
5.2 |  | แผงไฟฟ้าย่อยปกติ(DISTRIBUTION BOARD)
5.2.1 |  | DB1 (EXISTING)
CB, IC ≥ 36 KA
|  | - 3P 100A |  | 2 | ชุด
|  | - 3P 200A |  | 1 | ชุด
|  | ค่าปรับปรุงตู้ไฟ |  | 1 | เหมา
5.2.2 |  | DB2 (EXISTING)
CB, IC ≥ 36 KA
|  | - 3P 100A |  | 2 | ชุด
|  | - 3P 200A |  | 1 | ชุด
|  | ค่าปรับปรุงตู้ไฟ |  | 1 | เหมา
5.3 |  | แผงสวิตช์ย่อยและเซอร์กิตเบรคเกอร์ (PANEL BOARD AND CIRCUIT BREAKER)
5.3.1 |  | PB1 |  | 1 | ชุด
5.3.2 |  | PB2 |  | 1 | ชุด
5.3.3 |  | PB3 |  | 1 | ชุด
5.3.4 |  | PB4 |  | 1 | ชุด
5.4 |  | สายไฟฟ้า (CABLE & WIRE)
5.4.1 |  | สายป้อน (FEEDDER)
สายไฟฟ้าชนิด IEC 01, 750V 70 °C
|  | - 10 มม² |  | 72 | ม.
|  | - 16 มม² |  | 36 | ม.
|  | - 50 มม² |  | 288 | ม.
|  | - 120 มม² |  | 144 | ม.
5.4.2 |  | สายวงจรย่อย (BRANCH CIRCUIT)
สายไฟฟ้าชนิด IEC 01, 750V 70 °C
|  | - 2.5 มม² |  | 19974 | ม.
|  | - 4 มม² |  | 22882 | ม.
|  | ACCESSORIES |  | 1 | เหมา
5.5 |  | ท่อร้อยสายไฟฟ้า (CONDUIT)
5.5.1 |  | ท่อร้อยสายไฟฟ้าสายป้อน (FEEDDER)
ท่อร้อยสายไฟฟ้าชนิด IMC (IMC CONDUIT)
|  | - 50 มม. Ø |  | 46 | ม.
|  | - 65 มม. Ø |  | 23 | ม.
|  | - FITTING |  | 1 | เหมา
|  | - HANGER & SUPPORT |  | 1 | เหมา
5.5.2 |  | ท่อร้อยสายไฟฟ้าวงจรย่อย (BRANCH CIRCUIT)
ท่อร้อยสายไฟฟ้าชนิด EMT (EMT CONDUIT)
|  | - 15 มม. Ø |  | 13682 | ม.
|  | - FITTING |  | 1 | เหมา
|  | - HANGER & SUPPORT |  | 1 | เหมา
5.5.3 |  | ท่อร้อยสายไฟฟ้าชนิด FLEX (METAL FLEX CONDUIT)
|  | - 15 มม. Ø |  | 1990 | ม.
|  | - FITTING |  | 1 | เหมา
|  | - HANGER & SUPPORT |  | 1 | เหมา
5.6 |  | สวิตช์และเต้ารับ (SWITCH & OUTLET)
5.6.1 | 1S | สวิตช์ทางเดียว 1 ช่อง |  | 7 | ชุด
5.6.2 | 2S | สวิตช์ทางเดียว 2 ช่อง |  | 20 | ชุด
5.6.3 | 3S | สวิตช์ทางเดียว 3 ช่อง |  | 14 | ชุด
5.6.4 | 3S* | สวิตช์ทางเดียว 3 ช่อง บนหน้ากาก 4 ช่อง |  | 1 | ชุด
5.6.5 | 4S | สวิตช์ทางเดียว 4 ช่อง |  | 18 | ชุด
5.6.6 | 5S | สวิตช์ทางเดียว 5 ช่อง บนหน้ากาก 5 ช่อง |  | 2 | ชุด
5.6.7 | 6S | สวิตช์ทางเดียว 6 ช่อง |  | 10 | ชุด
5.6.8 | OUTLET 1 | เต้ารับเดี่ยวมีกราวด์ 3 ขา พร้อมม่านนิรภัย |  | 5 | ชุด
5.6.9 | OUTLET 2 | เต้ารับคู่มีกราวด์ 3 ขา พร้อมม่านนิรภัย |  | 313 | ชุด
5.6.10 | OUTLET 2 pop-up | เต้ารับคู่มีกราวด์ 3 ขา พร้อมม่านนิรภัย ชนิดฝังพื้น |  | 27 | ชุด
5.6.11 | OUTLET4 pop-up | เต้ารับคู่มีกราวด์ 3 ขา พร้อมม่านนิรภัย 2 ชุด ชนิดฝังพื้น |  | 16 | ชุด
5.6.12 | OUTLET 1+USB | เต้ารับเดี่ยวมีกราวด์ 3 ขา พร้อมม่านนิรภัย + USB CHARGER |  | 104 | ชุด
5.6.13 | USB | USB CHARGER |  | 4 | ชุด
5.6.14 | USBx2 | USB CHARGER 2 ช่อง |  | 9 | ชุด
5.6.15 | OUTLET +LAN POP-UP | เต้ารับเดี่ยวมีกราวด์ 3 ขา พร้อมม่านนิรภัย + เต้ารับคอมพิวเตอร์ Cat6ชนิดฝังพื้น |  | 36 | ชุด
5.6.16 | USB+TEL+LAN | USB CHARGER + เต้ารับโทรศัพท์ 6 สาย RJ12 + เต้ารับคอมพิวเตอร์ Cat6 |  | 65 | ชุด
5.6.17 | USBx2+LAN | USB CHARGER 2 ช่อง + เต้ารับคอมพิวเตอร์ Cat6 |  | 3 | ชุด
5.6.18 | LAN+HDMI+USB | เต้ารับคอมพิวเตอร์ Cat6 + เต้ารับสายสัญญาณภาพและเสียง HDMI |  | 41 | ชุด
5.6.19 | HDMI | เต้ารับสายสัญญาณภาพและเสียง HDMI |  | 1 | ชุด
5.6.20 | HDMIx2 | เต้ารับสายสัญญาณภาพและเสียง HDMI 2 ชุด |  | 1 | ชุด
5.6.21 | OUTLET 1+USB | เต้ารับเดี่ยวมีกราวด์ 3 ขา พร้อมม่านนิรภัย + เต้ารับคอมพิวเตอร์ Cat6 |  | 10 | ชุด
5.6.22 |  | ACCESSORIES |  | 1 | เหมา
5.7 |  | โคมไฟฟ้า (LUMINAIRE)
5.7.1 | DL-01 | โคมไฟดาวน์ไลท์ ชนิดติดลอย ขนาด 133x133x190 มม. พร้อมหลอด E27 MAX 20W สีเทา ติดตั้งตามแบบ และมาตรฐานผู้ผลิต |  | 344 | ชุด
5.7.2 | DL-02.1 | โคมไฟดาวน์ไลท์ ชนิดฝังฝ้าเพดาน ขนาด 107x107x132 มม. พร้อมหลอด GU10 MAX 50W สีขาว ติดตั้งตามแบบ และมาตรฐานผู้ผลิต |  | 24 | ชุด
5.7.3 | DL-02.2 | โคมไฟดาวน์ไลท์ ชนิดฝังฝ้าเพดาน ขนาด 107x107x132 มม. พร้อมหลอด GU10 MAX 50W สีดำ ติดตั้งตามแบบ และมาตรฐานผู้ผลิต |  | 74 | ชุด
5.7.4 | DL-03 | โคมไฟดาวน์ไลท์ ชนิดฝังฝ้าเพดาน ขนาด 210x107x132 มม. พร้อมหลอด GU10x2 MAX 50W สีขาว ติดตั้งตามแบบ และมาตรฐานผู้ผลิต |  | 9 | ชุด
5.7.5 | DL-04.1 | โคมไฟดาวน์ไลท์ ชนิดฝังฝ้าเพดาน ขนาด ศก. 105x45 มม. พร้อมหลอด GU10 MAX 50W สีขาว ติดตั้งตามแบบ และมาตรฐานผู้ผลิต |  | 36 | ชุด
5.7.6 | DL-04.2 | โคมไฟดาวน์ไลท์ ชนิดฝังฝ้าเพดาน ขนาด ศก. 105x45 มม. พร้อมหลอด GU10 MAX 50W สีดำ ติดตั้งตามแบบ และมาตรฐานผู้ผลิต |  | 51 | ชุด
5.7.7 | DL-05 | โคมไฟดาวน์ไลท์ ชนิดติดลอย ขนาด 160x81x150 มม. พร้อมหลอด GU10x2 MAX 50W สีขาว ติดตั้งตามแบบ และมาตรฐานผู้ผลิต |  | 134 | ชุด
5.7.8 | DL-08.1 | โคมไฟฟลูออเรสเซนต์ ชนิดแขวนฝ้า ขนาด 1225x132x1570 มม. พร้อมหลอด T5x2 MAX 28W สีขาว ติดตั้งตามแบบ และมาตรฐานผู้ผลิต |  | 4 | ชุด
5.7.9 | DL-08.2 | โคมไฟฟลูออเรสเซนต์ ชนิดแขวนฝ้า ขนาด 1225x132x1570 มม. พร้อมหลอด T5x2 MAX 28W สีเทา ติดตั้งตามแบบ และมาตรฐานผู้ผลิต |  | 42 | ชุด
5.7.10 | DL-09.1 | โคมไฟฟลูออเรสเซนต์ ชนิดแขวนฝ้า ขนาด 1225x132x1570 มม. พร้อมหลอด T5 MAX 28W สีขาว ติดตั้งตามแบบ และมาตรฐานผู้ผลิต |  | 48 | ชุด
5.7.11 | DL-09.2 | โคมไฟฟลูออเรสเซนต์ ชนิดแขวนฝ้า ขนาด 1225x132x1570 มม. พร้อมหลอด T5 MAX 28W สีเทา ติดตั้งตามแบบ และมาตรฐานผู้ผลิต |  | 1 | ชุด
5.7.12 | DL-09.4 | โคมไฟฟลูออเรสเซนต์ ชนิดแขวนฝ้า ขนาด 1225x132x1570 มม. พร้อมหลอด T5 MAX 28W สีขาว หุ้มโคมด้วย สติกเกอร์แร็พ สีน้ำเงิน ติดตั้งตามแบบ และมาตรฐานผู้ผลิต |  | 11 | ชุด
5.7.13 | DL-10.1 | โคมไฟแขวนฝ้าเพดาน ขนาด ศก. 50x500+1200 มม. พร้อมหลอด MR11GU MAX 10W สีขาว ติดตั้งตามแบบ และมาตรฐานผู้ผลิต |  | 21 | ชุด
5.7.14 | DL-10.2 | โคมไฟแขวนฝ้าเพดาน ขนาด ศก. 50x500+1200 มม. พร้อมหลอด MR11GU MAX 10W สีดำ ติดตั้งตามแบบ และมาตรฐานผู้ผลิต |  | 11 | ชุด
5.7.15 | DL-11.1 | โคมไฟแขวนฝ้าเพดาน ขนาด ศก. 300x1940 มม. พร้อมหลอด E27 MAX 60W สีขาว ติดตั้งตามแบบ และมาตรฐานผู้ผลิต |  | 23 | ชุด
5.7.16 | DL-11.2 | โคมไฟแขวนฝ้าเพดาน ขนาด ศก. 300x1940 มม. พร้อมหลอด E27 MAX 60W สีเทา ติดตั้งตามแบบ และมาตรฐานผู้ผลิต |  | 25 | ชุด
5.7.17 | DL-11.3 | โคมไฟแขวนฝ้าเพดาน ขนาด ศก. 300x1940 มม. พร้อมหลอด E27x3 MAX 60W สีดำ ติดตั้งตามแบบ และมาตรฐานผู้ผลิต |  | 3 | ชุด
5.7.18 | DL-12 | โคมไฟแขวนฝ้าเพดาน ขนาด ศก. 700x520 มม. พร้อมหลอด E27 MAX 60W สีดำ ติดตั้งตามแบบ และมาตรฐานผู้ผลิต |  | 1 | ชุด
5.7.19 | DL-13 | โคมไฟ Tracklight ขนาด ศก. 62x210 มม. พร้อมหลอด GU10 MAX 50W สีขาว (DL-13 2 ชุด กับ รางยาว 1 เมตร) ติดตั้งตามแบบ และมาตรฐานผู้ผลิต |  | 240 | ชุด
|  | TRACK 1-phase ขนาด 1.00 เมตร สีขาว ติดตั้งตามแบบ และมาตรฐานผู้ผลิต |  | 120 | ชุด
5.7.20 | DL-14 | โคมไฟ Tracklight ระบบ MAGNETIC ขนาด 200x14x25 มม. พร้อมหลอด SMD LED 5 W สีดำ ติดตั้งตามแบบ และมาตรฐานผู้ผลิต (ติดตั้ง 3 ชุด ต่อ ราง 3 เมตร ) |  | 24 | ชุด
|  | TRACK ขนาด 1.50 เมตร สำหรับไฟ TRACK ระบบ MAGNETIC สีดำ ติดตั้งตามแบบ และมาตรฐานผู้ผลิต |  | 16 | ชุด
5.7.21 | DL-15 | โคมไฟส่องผนัง สีดำ ขนาด ศก. 88X104X140 มม.พร้อมหลอด GU10 MAX 5.5W ติดตั้งที่พื้นระยะตามแบบ และมาตรฐานผู้ผลิต |  | 30 | ชุด
5.7.22 | DL-17 | โคมไฟดาว์นไลท์ ชนิดติดลอย ขนาด ศก. 69x95 มม. พร้อมหลอด GU10 MAX 50W สีขาว ติดตั้งที่พื้นระยะตามแบบ และมาตรฐานผู้ผลิต |  | 6 | ชุด
5.7.23 | DL-18 | โคมไฟ Tracklight ระบบ MAGNETIC ขนาด 200x14x25 มม. พร้อมหลอด SMD LED 5 W สีดำ ติดตั้งตามแบบ และมาตรฐานผู้ผลิต (ติดตั้ง 3 ชุด ต่อ ราง 3 เมตร ) |  | 8 | ชุด
|  | TRACK ขนาด 1.50 เมตร สำหรับไฟ TRACK ระบบ MAGNETIC สีดำ ติดตั้งตามแบบ และมาตรฐานผู้ผลิต |  | 5 | ชุด
5.7.24 | LED | LED STRIP LIGHT 14.4 W พร้อมหม้อแปลงและอุปกรณ์ครบชุด |  | 450.28 | ม.
5.7.25 | LEDL-1 | โคมไฟ LED แขวนฝ้าเพดาน 36W 150 x 1200 x 55 มม. สีขาว ติดตั้งระยะตามแบบ |  | 13 | ชุด
5.7.26 | LEDL-2 | โคมไฟ LED LIGHT PANEL ขอบโคมไฟอะลูมิเนียม ขนาด ศก. 200 ซม. สั่งทำตามแบบ ติดตั้งระยะตามแบบ |  | 3.44 | ตร.ม.
5.7.27 | LEDL-3 | โคมไฟ LED LIGHT PANEL ขอบโคมไฟอะลูมิเนียม ขนาด 320x120 ซม. สั่งทำตามแบบ ติดตั้งระยะตามแบบ |  | 3.74 | ตร.ม.
5.7.28 | LEDP-1 | เส้น LED ดัดขึ้นรูปเป็นอักษร TBS ตามแบบ แขวนฝ้าเพดาน ขนาดโคม 3 ม. ติดตั้งระยะตามแบบ |  | 12 | เมตร
5.7.29 | LEDP-2 | โคมไฟฟลูออเรสเซนต์ ชนิดแขวนฝ้า ขนาด 1225x132x1570 มม. 5 ชุด ต่อกันพร้อมหลอด T5 MAX 28W สีขาว หุ้มโคมด้วย สติกเกอร์แร็พ สีน้ำเงิน ติดตั้งตามแบบ และมาตรฐานผู้ผลิต |  | 1 | ชุด
5.7.30 | LEDP-3 | LED STRIP LIGHT 9.6W + ALUMINIUM PROFILE ขนาด 50x60 มม. แขวนฝ้าเพดาน ขนาด 6500 x 2100 x 60 มม. ตามแบบ ติดตั้งระยะตามแบบ |  | 17.2 | เมตร
5.7.31 | LEDP-4 | LED STRIP LIGHT 9.6W + ALUMINIUM PROFILE ขนาด 50x60 มม แขวนฝ้าเพดาน ขนาด 4400 x 4200 x 60 มม. ตามแบบ ตั้งระยะตามแบบ |  | 17.2 | เมตร
5.7.32 | LEDP-5 | LED STRIP LIGHT 9.6W + ALUMINIUM PROFILE ขนาด 50x60 มม แขวนฝ้าเพดาน ขนาด 3700 x 2200 x 60 มม. ตามแบบ ติดตั้งระยะตามแบบ |  | 11.8 | เมตร
5.7.33 | LEDP-6 | เส้น LED ดัดขึ้นรูปเป็นอักษร TBS ตามแบบ แขวนฝ้าเพดาน ขนาดโคม 3 ม. ติดตั้งระยะตามแบบ |  | 12 | ชุด
5.7.34 | LEDP-7 | โคมไฟฟลูออเรสเซนต์ ชนิดแขวนฝ้า ขนาด 1225x132x1570 มม. 3 ชุด ต่อกันพร้อมหลอด T5 MAX 28W สีขาว หุ้มโคมด้วย สติกเกอร์แร็พ สีน้ำเงิน ติดตั้งตามแบบ และมาตรฐานผู้ผลิต |  | 2 | ชุด
5.7.35 |  | ป้ายไฟทางออก (ลูกศรเลี้ยว) 2 ด้าน ติดลอยสำรองไฟนาน 2 ชม. สีขาว - เขียว |  | 26 | ชุด
5.7.36 |  | โคมไฟฉุกเฉิน ติดลอยสำรองไฟนาน 2 ชม. |  | 46 | ชุด
5.7.37 |  | ACCESSORIES |  | 1 | เหมา
5.8 |  | ระบบสัญญาณแจ้งเหตุเพลิงไหม้ (FIRE ALARM SYSTEM)
5.8.1 |  | FIRE ALARM CONTROL PANEL |  | 1 | ชุด
5.8.2 |  | งานเชื่อมต่อกับ ตู้ FCP เดิม |  | 1 | เหมา
5.8.3 |  | GRAPHIC ANANCIATOR |  | 1 | ชุด
5.8.4 |  | SMOKE DETECTOR |  | 70 | ชุด
5.8.5 |  | HEAT DETECTOR |  | 12 | ชุด
5.8.6 |  | ALARM BELL&STROBE LIGHT |  | 8 | ชุด
5.8.7 |  | MANUAL STATION |  | 8 | ชุด
5.8.8 |  | FIRE ALARM TERMINAL BOX |  | 1 | ชุด
5.8.9 |  | สายไฟฟ้า (Cable & Wire)
|  | - IEC 01- 1.5 มม² |  | 2527 | ม.
|  | - FRC 2.5 มม² |  | 630 | ม.
5.8.10 |  | ท่อร้อยสายไฟฟ้าชนิด EMT (EMT CONDUIT)
|  | - 15 มม. Ø |  | 1534 | ม.
|  | - FITTING |  | 1 | เหมา
|  | - HANGER & SUPPORT |  | 1 | เหมา
5.9 |  | ระบบโทรศัพท์ (TELEPHONE SYSTEM )
5.9.1 |  | TC 100 PAIRS |  | 1 | ชุด
5.9.2 |  | สายไฟฟ้า (Cable & Wire)
|  | - TIEV 4C-0.65 มม. |  | 4408 | ม.
5.9.3 |  | ท่อร้อยสายไฟฟ้าชนิด EMT (EMT CONDUIT)
|  | - 15 มม. Ø |  | 4228 | ม.
|  | - FITTING |  | 1 | เหมา
|  | - HANGER & SUPPORT |  | 1 | เหมา
5.9.4 |  | TESTING & COMMISSIONING |  | 1 | เหมา
5.1 |  | ระบบสื่อสารข้อมูลคอมพิวเตอร์ (DATA NET WORK SYSTEM)
5.10.1 |  | DC-1 ประกอบด้วย |  | 1 | ชุด
- ACCESS SWITCH
- PATCH PANEL & PATCH CORD
5.10.2 |  | DC-2 ประกอบด้วย |  | 1 | ชุด
- ACCESS SWITCH
- PATCH PANEL & PATCH CORD
5.10.3 |  | สายไฟฟ้า (Cable & Wire)
|  | - UTP CAT. 6, 4 PAIRS |  | 5010 | ม.
5.10.4 |  | ท่อร้อยสายไฟฟ้าชนิด EMT (EMT CONDUIT)
|  | - 15 มม. Ø |  | 4806 | ม.
|  | - FITTING |  | 1 | เหมา
|  | - HANGER & SUPPORT |  | 1 | เหมา
5.10.5 |  | TESTING & COMMISSIONING |  | 1 | เหมา
5.11 |  | ระบบโทรทัศน์วงจรปิด (CLOSED CIRCUIT TV SYSTEM)
5.11.1 |  | CCTV CAMERA DOME TYPE |  | 12 | ชุด
5.11.2 |  | CCTV CAMERA OUTDOOR TYPE |  | 9 | ชุด
5.11.3 |  | NVR WITH POE PORT |  | 2 | ชุด
5.11.4 |  | POWER SUPPLY |  | 2 | ชุด
5.11.5 |  | LED FULL HD 32" |  | 2 | ชุด
5.11.6 |  | สายไฟฟ้า (Cable & Wire)
|  | - UTP CAT. 6, 4 PAIRS |  | 657 | ม.
|  | - UTP CAT. 6, 4 PAIRS (OUTDOOR TYPE) |  | 511 | ม.
5.11.7 |  | ท่อร้อยสายไฟฟ้าชนิด EMT (EMT CONDUIT)
|  | - 15 มม. Ø |  | 630 | ม.
|  | - FITTING |  | 1 | เหมา
|  | - HANGER & SUPPORT |  | 1 | เหมา
5.11.8 |  | ท่อร้อยสายไฟฟ้าชนิด IMC (IMC CONDUIT)
|  | - 15 มม. Ø |  | 491 | ม.
|  | - FITTING |  | 1 | เหมา
|  | - HANGER & SUPPORT |  | 1 | เหมา
5.11.9 |  | ท่อร้อยสายไฟฟ้าชนิด FLEX (METAL FLEX CONDUIT)
|  | - 15 มม. Ø |  | 24 | ม.
|  | - FITTING |  | 1 | เหมา
|  | - HANGER & SUPPORT |  | 1 | เหมา
5.11.10 |  | ท่อร้อยสายไฟฟ้าชนิด FLEX กันน้ำ (RAINTIGHT FLEX CONDUIT)
|  | - 15 มม. Ø |  | 18 | ม.
|  | - FITTING |  | 1 | เหมา
|  | - HANGER & SUPPORT |  | 1 | เหมา
5.11.11 |  | TESTING & COMMISSIONING |  | 1 | เหมา
รวมราคาหมวดงานระบบไฟฟ้าสื่อสาร
6 | หมวดงานเฟอร์นิเจอร์ติดตาย
6.1 | AFB-01 | ที่นั่งล้อมเสา ตามแบบ |  | 1 | ชุด
6.2 | AFB-02 | โต๊ะสูง ยาว 5.47 ม. ตามแบบ |  | 1 | ชุด
6.3 | AFB-03 | โซฟาติดผนังนั่ง 2 ฝั่ง ยาว 5.60 ม. ตามแบบ |  | 1 | ชุด
6.4 | AFB-04 | ซุ้มที่นั่งเดี่ยว 4 ที่นั่ง ยาว 5.60 ม. ตามแบบ |  | 1 | ชุด
6.5 | AFB-05 | โต๊ะล้อมเสา ยาว 9.60 ม. ตัว U ตามแบบ |  | 1 | ชุด
6.6 | AFB-06 | ที่นั่งติดผนัง ยาว 7.90 ม. ตามแบบ |  | 1 | ชุด
6.7 | AFB-07 | เคาน์เตอร์เตรียมอาหาร ยาว 3.35 ม.พร้อมตู้ลอย ตามแบบ |  | 1 | ชุด
6.8 | AFB-08 | ตู้ล็อคเกอร์เก็บของ 18 ช่อง ยาว 2.40 ตามแบบ |  | 1 | ชุด
6.9 | AFB-09 | โต๊ะสูง ยาว 2.75 ม. ตามแบบ |  | 1 | ชุด
6.1 | AFB-10 | โต๊ะติดผนัง ยาว 2.55 ม. ตามแบบ |  | 1 | ชุด
6.11 | BFB-01 | เคาน์เตอร์ติดต่อ ยาว 2.00 ม. ตามแบบ |  | 1 | ชุด
6.12 | BFB-02 | ตู้เสื้อผ้า ยาว 1.90 ม. ตามแบบ |  | 1 | ชุด
6.13 | BFB-03 | โต๊ะแต่งตัว ยาว 1.20 ม. ตามแบบ |  | 1 | ชุด
6.14 | BFB-04 | ตู้และชั้นเก็บเอกสารสูง ยาว 2.20 ม. ตามแบบ |  | 1 | ชุด
6.15 | BFB-05 | ตู้และชั้นเก็บเอกสารสูง ยาว 2.90 ม. ตามแบบ |  | 1 | ชุด
6.16 | BFB-06 | ตู้เก็บเอกสารสูง ยาว 2.00 ม. ตามแบบ |  | 1 | ชุด
6.17 | BFB-07 | ตู้เก็บเอกสารสูง ยาว 4.60 ม. ตามแบบ |  | 1 | ชุด
6.18 | BFB-08 | เคาน์เตอร์ติดต่อ ยาว 3.40 ม. ตามแบบ |  | 1 | ชุด
6.19 | BFB-09 | ตู้เก็บเอกสารสูง ยาว 2.00 ม. ตามแบบ |  | 1 | ชุด
6.2 | BFB-10 | เคาน์เตอร์เตรียมอาหาร ยาว 2.10 ม.พร้อมตู้ลอย ตามแบบ |  | 1 | ชุด
6.21 | BFB-11 | ซุ้มที่นั่ง PRIVATE 4 ที่นั่ง ยาว 3.50 ม. ตามแบบ |  | 1 | ชุด
6.22 | BFB-12 | เคาน์เตอร์ประชาสัมพันธ์ ยาว 2.90 ม. ตามแบบ |  | 1 | ชุด
6.23 | BFB-13 | ตู้เก็บของและเอกสาร ยาว 3.40 ม. ตามแบบ |  | 1 | ชุด
6.24 | BFB-14 | ตู้เก็บของ และ เคาน์เตอร์เตรียมอาหาร ยาว 5.80 ม. ตามแบบ |  | 1 | ชุด
6.25 | BFB-15 | ตู้ล็อคเกอร์เก็บของ ยาว 2.00 ม. ตามแบบ |  | 1 | ชุด
6.26 | BFB-16 | ตู้เก็บของ และ เคาน์เตอร์เตรียมอาหาร ยาว 3.00 ม. ตามแบบ |  | 1 | ชุด
6.27 | BFB-17 | เคาน์เตอร์เตรียมอาหาร พร้อมซุ้มที่นั่ง ยาว 4.00 ม. ตามแบบ |  | 1 | ชุด
6.28 | BFB-18 | โต๊ะสูง ยาว 4.00 ม. ตามแบบ |  | 1 | ชุด
6.29 | BFB-19 | ตู้เก็บเอกสารสูง ยาว 1.97 ม. ตามแบบ |  | 1 | ชุด
6.3 | BFB-20 | ตู้เก็บเอกสารสูง ยาว 3.77 ม. ตามแบบ |  | 1 | ชุด
6.31 | BFB-21 | ตู้เก็บเอกสารสูง ยาว 2.46 ม. ตามแบบ |  | 1 | ชุด
6.32 | BFB-22 | ตู้เก็บเอกสารสูง ยาว 3.60 ม. ตามแบบ |  | 1 | ชุด
6.33 | BFB-23 | ตู้เก็บเอกสารเตี้ย ขนาด 0.80x0.40 ม. ตามแบบ |  | 8 | ชุด
6.34 | BFB-24 | ตู้เก็บเอกสารเตี้ย ขนาด 0.80x0.40 ม. ตามแบบ |  | 6 | ชุด
6.35 | BFB-25 | ตู้เก็บเอกสารเตี้ย ขนาด 0.80x0.60 ม. ตามแบบ |  | 4 | ชุด
6.36 | BFB-26 | ตู้เก็บเอกสารเตี้ย ขนาด 0.80x0.60 ม. ตามแบบ |  | 4 | ชุด
6.37 | CFB-01 | ตู้ล็อคเกอร์เก็บของ 36 ช่อง ตัว U ยาว 3.35 ม. ตามแบบ |  | 1 | ชุด
6.38 | CFB-02 | โต๊ะสูง ยาว 3.60 ม. ตามแบบ |  | 1 | ชุด
6.39 | CFB-03 | โต๊ะสูง ยาว 2.80 ม. ตามแบบ |  | 1 | ชุด
6.4 | CFB-04 | เคาน์เตอร์เตรียมอาหาร ยาว 3.60 ม.พร้อมตู้ลอย ตามแบบ |  | 1 | ชุด
6.41 | CFB-05 | โต๊ะติดผนัง ยาว 3.85 ม. ตามแบบ |  | 1 | ชุด
6.42 | CFB-06 | ซุ้มที่นั่งทำงานกลุ่มและเดี่ยว ยาว 11.70 ม. ตามแบบ |  | 1 | ชุด
6.43 | CFB-07 | ซุ้มที่นั่ง PRIVATE 4 ที่นั่ง ยาว 5.77 ม. ตามแบบ |  | 1 | ชุด
6.44 | CFB-08 | โต๊ะติดผนัง ยาว 13.30 ม. ตามแบบ |  | 1 | ชุด
รวมราคาหมวดงานเฟอร์นิเจอร์ติดตาย
7 | หมวดงานระบบปรับอากาศและระบายอากาศ
7.1 |  | เครื่องปรับอากาศแบบปรับปริมาณน้ำยาอัตโนมัติ (VARIABLE REFRIGERANT FLOW AIR-CONDITIONING UNIT)
7.1.1 |  | CDU - CONDENSING UNIT
|  | - A-1CDU-01 (120 KW.) |  | 1 | ชุด
|  | - A-1CDU-02 (128 KW.) |  | 1 | ชุด
|  | - A-1CDU-03 (82 KW.) |  | 1 | ชุด
|  | - A-1CDU-04 (156 KW.) |  | 1 | ชุด
7.1.2 |  | FCU - FAN COIL UNIT
|  | - A-1FCU-01,02/1 (370 L/S., 7.1 kW.) |  | 2 | ชุด
|  | - A-1FCU-03,04/1 (260 L/S., 5.6 kW.) |  | 2 | ชุด
|  | - A-1FCU-05,06/1 (160 L/S., 2.8 kW.) |  | 2 | ชุด
|  | - A-1FCU-07/1 (650 L/S., 14 kW.) |  | 1 | ชุด
|  | - A-1FCU-08,09/1 (200 L/S., 2.8 kW.) |  | 2 | ชุด
|  | - A-1FCU-10,11/1 (160 L/S., 2.8 kW.) |  | 2 | ชุด
|  | - A-1FCU-12 TO 20/1 (340 L/S., 7.1 kW.) |  | 9 | ชุด
|  | - A-1FCU-01/2 (120 L/S., 2.8 kW.) |  | 1 | ชุด
|  | - A-1FCU-02/2 (470 L/S., 11.2 kW.) |  | 1 | ชุด
|  | - A-1FCU-03/2 (180 L/S., 2.8 kW.) |  | 1 | ชุด
|  | - A-1FCU-04/2 (780 L/S., 14 kW.) |  | 1 | ชุด
|  | - A-1FCU-05,06/2 (485 L/S., 9 kW.) |  | 2 | ชุด
|  | - A-1FCU-07,16/2 (530 L/S., 11.2 kW.) |  | 2 | ชุด
|  | - A-1FCU-08 TO 15/2 (340 L/S., 7.1 kW.) |  | 8 | ชุด
|  | - A-1FCU-01/3 (470 L/S., 11.2 kW.) |  | 1 | ชุด
|  | - A-1FCU-02/3 (240 L/S., 4.5 kW.) |  | 1 | ชุด
|  | - A-1FCU-03/3 (120 L/S., 2.8 kW.) |  | 1 | ชุด
|  | - A-1FCU-04 TO 08/3 (530 L/S., 11.2 kW.) |  | 5 | ชุด
|  | - A-1FCU-09/3 (340 L/S., 7.1 kW.) |  | 1 | ชุด
|  | - A-1FCU-01,02,03/4 (530 L/S., 11.2 kW.) |  | 3 | ชุด
|  | - A-1FCU-06,07,08/4 (180 L/S., 2.8 kW.) |  | 3 | ชุด
|  | - A-1FCU-01,04,05,09,10/4 (330 L/S., 7.1 kW.) |  | 5 | ชุด
|  | - A-1FCU-11 TO 14/4 (530 L/S., 11.2 kW.) |  | 4 | ชุด
|  | - A-1FCU-15,16/4 (350 L/S., 7.1 kW.) |  | 2 | ชุด
|  | - A-1FCU-17,18,19/4 (350 L/S., 7.1 kW.) |  | 3 | ชุด
|  | - A-1FCU-20,21/4 (230 L/S., 4.5 kW.) |  | 2 | ชุด
7.1.3 |  | อุปกรณ์ยึดประกอบ (HANGER & SUPPORT) |  | 1 | เหมา
7.1.4 |  | อุปกรณ์ลดแรงสั่นสะเทือน (VIBRATION ISOLATOR) |  | 1 | เหมา
7.1.5 |  | ฐานแท่นคอนกรีต (CONCRETE FOUNDATION) |  | 1 | เหมา
7.2 |  | เครื่องปรับอากาศแบบแยกส่วน (SPLIT TYPE AIR CONDITIONER)
7.2.1 |  | FCU/CDU
|  | - A-1FCU-01/CDU-01 (190 L/S., 3.5 KW.) |  | 1 | ชุด
|  | - A-1FCU-02/CDU-02 (190 L/S., 3.5 KW.) |  | 1 | ชุด
7.2.2 |  | อุปกรณ์ยึดประกอบ (HANGER & SUPPORT) |  | 1 | เหมา
7.2.3 |  | อุปกรณ์ลดแรงสั่นสะเทือน (VIBRATION ISOLATOR) |  | 1 | เหมา
7.3 |  | พัดลมระบายอากาศ (VENTILATION FAN)
7.3.1 |  | CEILING TYPE
|  | - A-1V-01 (50 L/S., 50 PA.) |  | 1 | ชุด
|  | - A-1V-02 (50 L/S., 50 PA.) |  | 1 | ชุด
|  | - A-1V-03 (50 L/S., 50 PA.) |  | 1 | ชุด
|  | - A-1V-06 (50 L/S., 50 PA.) |  | 1 | ชุด
|  | - A-1V-07 (50 L/S., 75 PA.) |  | 1 | ชุด
|  | - A-1V-08 (50 L/S., 75 PA.) |  | 1 | ชุด
|  | - A-1V-09 (50 L/S., 50 PA.) |  | 1 | ชุด
|  | - A-1V-10 (80 L/S., 60 PA.) |  | 1 | ชุด
|  | - A-1V-14 (50 L/S., 50 PA.) |  | 1 | ชุด
|  | - A-1V-15 (50 L/S., 75 PA.) |  | 1 | ชุด
|  | - A-1V-16 (50 L/S., 50 PA.) |  | 1 | ชุด
|  | - A-1V-17 (70 L/S., 50 PA.) |  | 1 | ชุด
7.3.2 |  | CENTRIFUGAL DIRECT DRIVE TYPE
|  | - A-1V-04 (100 L/S., 150 PA.) |  | 1 | ชุด
|  | - A-1V-11 (70 L/S., 100 PA.) |  | 1 | ชุด
|  | - A-1V-12 (150 L/S., 150 PA.) |  | 1 | ชุด
|  | - A-1V-13 (70 L/S., 100 PA.) |  | 1 | ชุด
7.3.3 |  | CABINET TYPE
|  | - A-1V-05 (100 L/S., 150 PA.) |  | 1 | ชุด
7.3.4 |  | อุปกรณ์ยึดประกอบ (HANGER & SUPPORT) |  | 1 | เหมา
7.3.5 |  | อุปกรณ์ลดแรงสั่นสะเทือน (VIBRATION ISOLATOR) |  | 1 | เหมา
7.4 |  | ระบบกรองอากาศ (AIR FILTRATION SYSTEM)
7.4.1 |  | PRE-FILTER
|  | - TYPE P-1 |  | 67 | ชุด
7.4.2 |  | งานโครงเหล็ก (FRAME WORK) |  | 1 | เหมา
7.5 |  | งานท่อ (PIPING WORK)
7.5.1 |  | ท่อทองแดง (HARD DRAWN COPPER TUBE TYPE M)
|  | - 6.4 MM. |  | 51 | ม.
|  | - 9.6 MM. |  | 362 | ม.
|  | - 12.7 MM. |  | 124 | ม.
|  | - 15.9 MM. |  | 303 | ม.
|  | - 19 MM. |  | 129 | ม.
|  | - 22.2 MM. |  | 52 | ม.
|  | - 28.6 MM. |  | 116 | ม.
|  | - 34.9 MM. |  | 26 | ม.
|  | - 41.3 MM. |  | 51 | ม.
|  | - FITTING |  | 1 | เหมา
|  | - HANGER & SUPPORT |  | 1 | เหมา
|  | - ค่าทดสอบและทาสี |  | 1 | เหมา
7.5.2 |  | ท่อพีวีซีชั้น 8.5 (PVC PIPE CLASS 8.5)
|  | - 20 MM. |  | 81 | ม.
|  | - 25 MM. |  | 113 | ม.
|  | - 32 MM. |  | 256 | ม.
|  | - FITTING |  | 1 | เหมา
|  | - HANGER & SUPPORT |  | 1 | เหมา
|  | - ค่าทดสอบและทาสี |  | 1 | เหมา
7.6 |  | ฉนวนหุ้มท่อ (PIPE INSULATION)
7.6.1 |  | PIPE INSULATION FOR REFRIGERANT PIPE
7.6.2 |  | 19-MM CLOSED CELL FOAM
|  | - 6.4 MM. |  | 51 | ม.
|  | - 9.6 MM. |  | 362 | ม.
|  | - 12.7 MM. |  | 124 | ม.
|  | - 15.9 MM. |  | 303 | ม.
|  | - 19 MM. |  | 129 | ม.
|  | - 22.2 MM. |  | 52 | ม.
|  | - 28.6 MM. |  | 116 | ม.
|  | - 34.9 MM. |  | 26 | ม.
|  | - 41.3 MM. |  | 51 | ม.
7.6.2 |  | PIPE INSULATION FOR DRAIN PIPE
7.6.2.1 |  | 19-MM CLOSED CELL FOAM
|  | - 20 MM. Ø |  | 81 | ม.
|  | - 25 MM. Ø |  | 113 | ม.
|  | - 32 MM. Ø |  | 256 | ม.
7.6.3 |  | ADHESIVE & ACCESSORIES |  | 1 | เหมา
7.7 |  | ระบบท่อลม (DUCT WORK)
7.7.1 |  | สังกะสีแผ่นเรียบ (GALVANIZED STEEL SHEET)
|  | - สังกะสีเบอร์ 26 GA |  | 103 | ม.²
|  | - สังกะสีเบอร์ 24 GA |  | 57 | ม.²
|  | - สังกะสีเบอร์ 22 GA |  | 59 | ม.²
|  | - สังกะสีเบอร์ 20 GA |  | 2 | ม.²
|  | - สังกะสีเบอร์ 18 GA |  | 11 | ม.²
|  | - HANGER & SUPPORT |  | 1 | เหมา
|  | - ค่าทดสอบและทาสี |  | 1 | เหมา
7.7.2 |  | ท่อลมอ่อนชนิดหุ้มฉนวน (FLEXIBLE ROUND DUCT W/25 มม THICK, 1.0 LB/FT ³ FIBERGLASS INSULATION)
|  | - 200 MM. |  | 5 | ม.
|  | - 300 MM. |  | 12 | ม.
|  | - HANGER & SUPPORT |  | 1 | เหมา
|  | - ค่าทดสอบและทาสี |  | 1 | เหมา
7.7.3 |  | แผ่นยิปซั่ม (GYPSUM BOARD)
|  | - 9-MM THK. |  | 34 | ม²
7.7.4 |  | ฉนวนหุ้มท่อลม (DUCT INSULATION)
|  | - 25-MM 32 KG/M³ FIBERGLASS |  | 155 | ม²
|  | - 25-MM CLOSED CELL FOAM |  | 34 | ม²
7.7.5 |  | DUCT TAPE & ADHESIVE (FIRE RETARDANT) |  | 1 | เหมา
7.8 |  | หัวกระจายอากาศและอุปกรณ์ประกอบ (AIR OUTLETS AND ACCESSORIES)
7.8.1 |  | LINEAR BAR GRILLE
|  | - LBG 1000 X 100 MM. |  | 4 | ชุด
|  | - LBG 2000 x 150 MM. |  | 2 | ชุด
|  | - LBG 2500 X 100 MM. |  | 3 | ชุด
|  | - LBG 2700 X 100 MM. |  | 2 | ชุด
|  | - LBG 3000 X 100 MM. |  | 2 | ชุด
|  | - LBG 5000 X 100 MM. |  | 1 | ชุด
7.8.2 |  | RETURN AIR GRILLE
|  | - RAG 300 X 300 MM. |  | 1 | ชุด
7.8.3 |  | FRESH AIR GRILLE
|  | - FAG 300 X 200 MM. |  | 1 | ชุด
|  | - FAG 400 X 200 MM. |  | 6 | ชุด
7.8.4 |  | EXHAUST AIR LOUVER
|  | - EAL 200 X 150 MM. |  | 3 | ชุด
|  | - EAL 200 X 200 MM. |  | 1 | ชุด
|  | - EAL 300 X 200 MM. |  | 2 | ชุด
|  | - EAL 350 X 250 MM. |  | 1 | ชุด
|  | - EAL 400 X 200 MM. |  | 6 | ชุด
7.8.5 |  | EXHAUST AIR REGISTER
|  | - EAR 150 X 150 MM. |  | 18 | ชุด
7.8.6 |  | VOLUME DAMPER
|  | - VD 400 X 200 MM. |  | 1 | ชุด
7.9 |  | อุปกรณ์ควบคุมอัตโนมัติ (AUTOMATIC CONTROL EQUIPMENT)
7.9.1 |  | AIR TEMPERATURE CONTROLLER
7.9.1.1 |  | AIR-CONDITIONING UNIT, ON-OFF TYPE
|  | - ROOM THERMOSTAT W/ 3 SPEED SWITCH |  | 67 | ชุด
7.9.1.2 |  | CENTRAL CONTROL FOR VRF SYSTEM |  | 1 | ชุด
7.1 |  | ระบบไฟฟ้าและควบคุม (ELECTRICAL & CONTROL SYSTEM)
7.10.1 |  | PANEL BOARD
7.10.1.1 |  | A-1AP-01
7.10.1.1.1 |  | CB, IC ≥ 14 kA
7.10.1.1.2 |  | - 3P 32A |  | 1 | ชุด
|  | - 3P 100A |  | 2 | ชุด
|  | - 3P 200A |  | 1 | ชุด
7.10.1.1.2 |  | อุปกรณ์เครื่องวัด (METERING)
|  | - PILOT LAMP |  | 3 | ชุด
|  | - FUSE 5 A |  | 3 | ชุด
|  | - VOLT METER |  | 3 | ชุด
|  | - AMP METER |  | 3 | ชุด
|  | - DIGDTAL METER |  | 1 | ชุด
|  | - VSD STARTER 30 KW |  | 2 | ชุด
7.10.1.1.3 |  | ตู้ไฟฟ้าและอุปกรณ์ประกอบ(CUBICLE W/ BUSBAR & ACC.) |  | 1 | เหมา
7.10.1.2 |  | A-1AP-02
7.10.1.2.1 |  | CB, IC ≥ 14 kA
|  | - 3P 40A |  | 1 | ชุด
|  | - 3P 80A |  | 1 | ชุด
|  | - 3P 200A |  | 1 | ชุด
7.10.1.2.2 |  | อุปกรณ์เครื่องวัด (METERING)
|  | - PILOT LAMP |  | 3 | ชุด
|  | - FUSE 5 A |  | 3 | ชุด
|  | - VOLT METER |  | 3 | ชุด
|  | - AMP METER |  | 3 | ชุด
|  | - DIGDTAL METER |  | 1 | ชุด
|  | - VSD STARTER 22 KW |  | 1 | ชุด
|  | - VSD STARTER 55 KW |  | 1 | ชุด
7.10.1.1.3 |  | ตู้ไฟฟ้าและอุปกรณ์ประกอบ(CUBICLE W/ BUSBAR & ACC.) |  | 1 | เหมา
7.10.2 |  | สายไฟฟ้า (CABLE & WIRE)
7.10.2.1 |  | IEC01
|  | - 2.5 MM2 |  | 475 | ม.
|  | - 4 MM2 |  | 949 | ม.
|  | - 10 MM2 |  | 393 | ม.
|  | - 16 MM2 |  | 61 | ม.
|  | - 35 MM2 |  | 137 | ม.
|  | - 50 MM2 |  | 396 | ม.
|  | - 120 MM2 |  | 242 | ม.
7.10.2.2 |  | CVV
|  | - 2C x 1 MM2 |  | 505 | ม.
7.10.3 |  | ท่อร้อยสายไฟ และอุปกรณ์ประกอบ (CONDUIT & ACCESSORIES)
7.10.3.1 |  | IMC
|  | - 15 MM |  | 22 | ม.
|  | - 25 MM |  | 65 | ม.
|  | - 40 MM |  | 35 | ม.
|  | - 50 MM |  | 99 | ม.
|  | - 65 MM |  | 61 | ม.
|  | - FITTING |  | 1 | เหมา
|  | - HANGER & SUPPORT |  | 1 | เหมา
7.10.3.2 |  | EMT
|  | - 15 MM |  | 2956 | ม.
|  | - FITTING |  | 1 | เหมา
|  | - HANGER & SUPPORT |  | 1 | เหมา
7.11 |  | ระบบป้องกันไฟและควันลาม (FIRE BARRIER SYSTEM) |  | 1 | เหมา
รวมราคาหมวดงานระบบปรับอากาศและระบายอากาศ
8 | หมวดงานป้องกันอัคคีภัย
8.1 |  | ถังดับเพลิงชนิดมือถือ (PORTABLE FIRE EXTINGUISHER)
8.4.1 |  | CO2 PORTABLE FIRE EXTINGUISHER 10 LBS |  | 2 | ชุด
8.4.2 |  | CLEAN AGENT PORTABLE FIRE EXTINGUISHER 10 LBS |  | 8 | ชุด
8.2 |  | ระบบไฟฟ้าและควบคุม (ELECTRICAL & CONTROL SYSTEM)
8.2.1 |  | สายไฟฟ้า (CABLE & WIRE) |  | 1 | เหมา
8.2.3 |  | ท่อร้อยสายไฟฟ้า (CONDUIT & ACCESSORIES) |  | 1 | เหมา
8.3 |  | ระบบป้องกันไฟและควันลาม (FIRE BARRIER SYSTEM) |  | 1 | เหมา
รวมราคาหมวดงานป้องกันอัคคีภัย
9 | หมวดงานม่านม้วนกันแสง
9.1 | RB-01 | มู่ลี่ไม้ ขนาดตามแบบ |  | 7 | ชุด
รวมราคาหมวดงานม่านม้วนกันแสง
10 | หมวดงานเบ็ดเตล็ด
10.1 |  | งานป้ายชื่อ พร้อมโลโก้คณะพาณิชย์และการบัญชี มหาวิทยาลัยธรรมศาสตร์ อะคริลิคสีขาว DIE CUT หนา 5 มม. ขนาด 1.00x40 ซม. ตามแบบ ตำแหน่งและระดับติดตั้งตามรูปด้าน |  | 4 | ชุด
10.2 |  | ป้ายชื่อห้องพื้นที่ทำงานนักศึกษา นีออนเฟล็ก เซาะร่องบนอะคริลิคใส 10 มม. ขนาด 0.30x0.80 ม. ติดตั้งห้อยจากท้องพื้น ระบุชื่อห้องภายหลัง พร้อมโครง |  | 2 | ชุด
10.3 |  | ป้ายชื่อห้อง หน่วยงาน สแตนเลส กัดกรด ทำสี ทั้งโครงการ ระบุชื่อภายหลัง |  | 1 | เหมา
10.4 |  | งานติดสติกเกอร์ DIE CUT บนประตูและหน้าต่าง ระบุภายหลัง |  | 310 | เมตร
10.5 |  | งานรั้วชั่วคราวกั้นพื้นที่ก่อสร้าง สูง 3.00 ม. หรือ ถึงท้องพื้น,โครงเหล็กรูปพรรณ 10 ช่วงเสา @3.00 ม. ปิดแผ่น METAL SHEET ความหนาไม่น้อยกว่า 0.16 มม. สี ALUZINC พร้อมป้ายโครงการและป้ายสัญลักษณ์ความปลอดภัย ตามมาตรฐานงานก่อสร้าง |  | 1 | เหมา
10.6 |  | ค่าเช่าตู้คอนเทนเนอร์ สำนักงานสนาม 6 เดือน ขนาด 3.00x6.00 ม. พร้อมเครื่องปรับอากาศ รวมขนส่ง |  | 1 | เหมา
รวมราคาหมวดงานเบ็ดเตล็ด
11 | หมวดงานรื้อถอนและขนย้าย
11.1 |  | งานรื้อถอนและขนย้าย ตำแหน่งตามแบบ |  | 385 | ตร.ม.
รวมราคาหมวดงานรื้อถอนและขนย้าย
ชั้น 1 อาคารคณะพาณิชยศาสตร์และการบัญชี

## งานปรับปรุงห้องน้ำชั้น 1
แบบ ปร.4
ใบแสดงปริมาณงานและราคา
ชื่อโครงการ |  |  | โครงการออกแบบและปรับปรุงคณะพาณิชยศาสตร์และการบัญชี มหาวิทยาลัยธรรมศาสตร์ ท่าพระจันทร์
เจ้าของโครงการ |  |  | คณะพาณิชยศาสตร์และการบัญชี มหาวิทยาลัยธรรมศาสตร์ ท่าพระจันทร์
สถานที่ก่อสร้าง |  |  | ชั้น 1 คณะพาณิชยศาสตร์และการบัญชี มธ. ท่าพระจันทร์ และ ชั้น 3 อาคารธรรมศาสตร์ 60 ปี
แบบเลขที่
หน่วยงานออกแบบแปลนและรายการ |  |  | ศูนย์นวัตกรรมการออกแบบและวิจัย คณะสถาปัตยกรรมศาสตร์และการผังเมือง
คำนวณราคากลางโดย |  |  | ศูนย์นวัตกรรมการออกแบบและวิจัย คณะสถาปัตยกรรมศาสตร์และการผังเมือง |  |  |  |  | ประมาณการเมื่อวันที่ |  | 2021-07-13
ลำดับที่ | รายการ |  |  | จำนวน | หน่วย | ค่าวัสดุ |  | ค่าแรงงาน |  | รวม | หมายเหตุ
[6 empty] | ราคาต่อหน่วย | จำนวนเงิน | ราคาต่อหน่วย | จำนวนเงิน | ค่าวัสดุและแรงงาน
ห้องน้ำชั้น 1 อาคารคณะพาณิชยศาสตร์และการบัญชี
1 | หมวดงานพื้น
1.1 | FL-09 | กระเบื้องแกรนิตโต้ลายหินขัดสีขาว ขนาด 0.60X0.60 ม. ปูพื้น ปรับระดับตามแบบ |  | 97 | ตร.ม.
1.2 |  | งานพื้นยก คสล. ปรับระดับ พร้อมปูนทรายปรับระดับ และเหล็กตะแกรงสำเร็จรูป Ø6.0 มม. ขนาดตาราง 0.25x0.25 ม. พร้อมน้ำยากันซึม (ตรวจสอบระดับห้องน้ำและถังบำบัดเดิม ก่อนดำเนินการ) |  | 120 | ตร.ม.
1.3 | FL-10 | งานพื้นผิวทรายล้าง (รวมปูนทราย+ฝังเส้น พีวีซี ) |  | 25.58 | ตร.ม.
รวมราคาหมวดงานพื้น
2 | หมวดงานผนัง
2.1 |  | ผนังก่ออิฐมวลเบาฉาบเรียบสำหรับทาสี /ปูกระเบื้อง |  | 371 | ตร.ม.
2.2 | TL-01 | กระเบื้องแกรนิตโต้ สีขาวผิวเงา ขนาด 0.60X0.60 ม. ปูตามแบบ |  | 279 | ตร.ม.
2.3 | TL-02 | กระเบื้อง MOSAIC สีขาว ขนาด 2.5X2.5 ซม. ปูตามแบบ |  | 2.5 | ตร.ม.
2.4 |  | ผนังกั้นส่วนอาบน้ำ ขนาด 1.00X2.00 ม. ตามแบบ |  | 1 | ชุด
2.5 | PT-07 | ผนังทาสี PT-07 |  | 40 | ตร.ม.
2.6 |  | เสาเดิมทาสีเทียบ TL-01 |  | 5 | ตร.ม.
รวมราคาหมวดผนัง
3 | หมวดงานประตูหน้าต่าง
3.1 | AD-37 | ประตูห้องน้ำพร้อมผนังกั้นห้องสำเร็จรูป MFF หนา 25 มม. สำหรับห้องน้ำ 2 ห้อง สีพื้นสีขาว ติดตั้งระยะตามแบบ พร้อมอุปกรณ์สแตนเลส SUS304 ครบชุด ตามมาตรฐานผู้ผลิต |  | 1 | ชุด
3.2 | AD-38 | ประตูห้องน้ำพร้อมผนังกั้นห้องสำเร็จรูป MFF หนา 25 มม. สำหรับห้องน้ำ 1 ห้อง สีพื้นสีขาว ติดตั้งระยะตามแบบ พร้อมอุปกรณ์สแตนเลส SUS304 ครบชุด ตามมาตรฐานผู้ผลิต |  | 1 | ชุด
3.3 | AD-39 | ประตูห้องน้ำพร้อมผนังกั้นห้องสำเร็จรูป MFF หนา 25 มม. สำหรับห้องน้ำ 3 ห้อง สีพื้นสีขาว ติดตั้งระยะตามแบบ พร้อมอุปกรณ์สแตนเลส SUS304 ครบชุด ตามมาตรฐานผู้ผลิต |  | 1 | ชุด
3.4 | AD-40 | ประตูห้องน้ำพร้อมผนังกั้นห้องสำเร็จรูป MFF หนา 25 มม. สำหรับห้องน้ำ 4 ห้อง สีพื้นสีขาว ติดตั้งระยะตามแบบ พร้อมอุปกรณ์สแตนเลส SUS304 ครบชุด ตามมาตรฐานผู้ผลิต |  | 1 | ชุด
3.5 | AD-41 | ประตูห้องน้ำพร้อมผนังกั้นห้องสำเร็จรูป MFF หนา 25 มม. สำหรับห้องน้ำ 3 ห้อง สีพื้นสีขาว ขนาด 2.90x1.55 ม. ติดตั้งระยะตามแบบ พร้อมอุปกรณ์สแตนเลส SUS304 ครบชุด ตามมาตรฐานผู้ผลิต |  | 1 | ชุด
3.6 | AD-42 | ประตูห้องน้ำพร้อมผนังกั้นห้องสำเร็จรูป MFF หนา 25 มม. สำหรับห้องน้ำ 3 ห้อง สีพื้นสีขาว ติดตั้งระยะตามแบบ พร้อมอุปกรณ์สแตนเลส SUS304 ครบชุด ตามมาตรฐานผู้ผลิต |  | 1 | ชุด
3.7 | AD-43 | ประตูห้องน้ำพร้อมผนังกั้นห้องสำเร็จรูป MFF หนา 25 มม. สำหรับห้องน้ำ 2 ห้อง สีพื้นสีขาว ติดตั้งระยะตามแบบ พร้อมอุปกรณ์สแตนเลส SUS304 ครบชุด ตามมาตรฐานผู้ผลิต |  | 1 | ชุด
3.8 | AD-44 | ประตูห้องน้ำพร้อมผนังกั้นห้องสำเร็จรูป MFF หนา 25 มม. สำหรับห้องน้ำ 1 ห้อง สีพื้นสีขาว ติดตั้งระยะตามแบบ พร้อมอุปกรณ์สแตนเลส SUS304 ครบชุด ตามมาตรฐานผู้ผลิต |  | 1 | ชุด
3.9 | AD-45 | ประตูห้องอาบน้ำ พร้อมผนังกั้นห้องสำเร็จรูป MFF หนา 25 มม. สำหรับห้องน้ำ 1 ห้อง สีพื้นสีขาว ติดตั้งระยะตามแบบ พร้อมอุปกรณ์สแตนเลส SUS304 ครบชุด ตามมาตรฐานผู้ผลิต |  | 2 | ชุด
รวมราคาหมวดงานประตูหน้าต่าง
4 | หมวดงานสุขภัณฑ์
4.1 | WC.01 | สุขภัณฑ์แบบฟลัชวาล์ว (นั่งราบ) ขนาด 370X380X705 มม. สีขาว พร้อมอุปกรณ์ครบชุด ติดตั้งตามมาตรฐานผู้ผลิต |  | 19 | ชุด
|  | ฟลัชวาล์วโถสุขภัณฑ์มีล็อคในตัว TOP INLET 2/6 ลิตร พร้อมอุปกรณ์ครบชุด ติดตั้งตามมาตรฐานผู้ผลิต |  | 19 | ชุด
4.2 | WC.02 | สุขภัณฑ์แบบฟลัชวาล์ว (นั่งราบ) ขนาด 375X430X705 มม. (ห้องคนพิการ) พร้อมอุปกรณ์ครบชุด ติดตั้งตามมาตรฐานผู้ผลิต |  | 2 | ชุด
|  | ฟลัชวาล์วโถสุขภัณฑ์มีล็อคในตัว TOP INLET 2/6 ลิตร พร้อมอุปกรณ์ครบชุด ติดตั้งตามมาตรฐานผู้ผลิต |  | 2 | ชุด
4.3 | WC.03 | สุขภัณฑ์แบบสองชิ้น 4.5 ลิตร ขนาด 450X780X745 มม. ระบบ TOUCHLESS (ห้องคณบดี) พร้อมอุปกรณ์ครบชุด ติดตั้งตามมาตรฐานผู้ผลิต |  | 1 | ชุด
4.4 | PH.01 | ที่ใส่กระดาษทิชชู แบบม้วน ขนาด 285X278X144 มม. สีขาว พร้อมอุปกรณ์ครบชุด ติดตั้งตามมาตรฐานผู้ผลิต |  | 31 | ชุด
4.5 | PH.02 | ที่ใส่กระดาษทิชชู สีสแตนเลส พร้อมอุปกรณ์ครบชุด ติดตั้งตามมาตรฐานผู้ผลิต |  | 1 | ชุด
4.6 | SD.01 | ที่กดสบู่ 1 ช่อง 1000 มล. ขนาด 116X235X112 มม. สีขาว พร้อมอุปกรณ์ครบชุด ติดตั้งตามมาตรฐานผู้ผลิต |  | 11 | ชุด
4.7 | RS.01 | ฝักบัวฉีดชําระ สีโครเมี่ยม พร้อมอุปกรณ์ครบชุด ติดตั้งตามมาตรฐานผู้ผลิต |  | 22 | ชุด
|  | วาล์วเปิด-ปิดนำเข้า 1 ออก 2 สีโครเมี่ยม พร้อมอุปกรณ์ครบชุด ติดตั้งตามมาตรฐานผู้ผลิต |  | 22 | ชุด
4.8 | FC.01 | ก๊อกเดี่ยวอ่างล้างหน้าอัตโนมัติ (แบบใช้ไฟฟ้า) ติดตั้งพร้อมอุปกรณ์ครบชุด ตามมาตรฐานผู้ผลิต |  | 11 | ชุด
4.9 | FC.02 | ก๊อกเดี่ยวอ่างล้างหน้า (ห้องคนพิการ) ติดตั้งพร้อมอุปกรณ์ครบชุด ตามมาตรฐานผู้ผลิต |  | 2 | ชุด
4.1 | FC.03 | วาล์วเปิด-ปิดน้ำก้านโยก สำหรับฝักบัวสายอ่อน ติดตั้งพร้อมอุปกรณ์ครบชุด ตามมาตรฐานผู้ผลิต |  | 2 | ชุด
4.11 | FC.04 | ก๊อกเดี่ยวติดผนังคอสั้น ติดตั้งพร้อมอุปกรณ์ครบชุด ตามมาตรฐานผู้ผลิต |  | 11 | ชุด
4.12 | FC.05 | ก๊อกเดี่ยวอ่างล้างหน้าแบบก้านโยก ติดตั้งพร้อมอุปกรณ์ครบชุด ตามมาตรฐานผู้ผลิต |  | 2 | ชุด
4.13 | FC.06 | วาล์วเปิด-ปิดน้ำแบบก้านโยก ติดตั้งพร้อมอุปกรณ์ครบชุด ตามมาตรฐานผู้ผลิต |  | 1 | ชุด
4.14 | LAV.01 | อ่างล้างหน้าฝังใต้เคาน์เตอร์ ขนาด 605X170X385 มม. ติดตั้งพร้อมอุปกรณ์ครบชุด ตามมาตรฐานผู้ผลิต |  | 11 | ชุด
|  | วาล์วเปิด-ปิดน้ำ ติดตั้งพร้อมอุปกรณ์ครบชุด ตามมาตรฐานผู้ผลิต |  | 11 | ชุด
|  | สายน้ำดีอ่างล้างหน้า สแตนเลสถักยาว 16 นิ้ว ติดตั้งพร้อมอุปกรณ์ครบชุด ตามมาตรฐานผู้ผลิต |  | 11 | ชุด
|  | ท่อน้ำทิ้งอ่างล้างหน้า ทรงกระบอก ยาว 39 ซม ติดตั้งพร้อมอุปกรณ์ครบชุด ตามมาตรฐานผู้ผลิต |  | 11 | ชุด
4.15 | LAV.02 | อ่างล้างหน้าเเขวนผนัง ขนาด 560X200X575 มม. สีขาว ติดตั้งพร้อมอุปกรณ์ครบชุด ตามมาตรฐานผู้ผลิต |  | 2 | ชุด
|  | สะดืออ่างล้างหน้าแบบกด ติดตั้งพร้อมอุปกรณ์ครบชุด ตามมาตรฐานผู้ผลิต |  | 2 | ชุด
|  | วาล์วเปิด-ปิดน้ำ ติดตั้งพร้อมอุปกรณ์ครบชุด ตามมาตรฐานผู้ผลิต |  | 2 | ชุด
|  | สายน้ำดีอ่างล้างหน้า สแตนเลสถักยาว 16 นิ้ว ติดตั้งพร้อมอุปกรณ์ครบชุด ตามมาตรฐานผู้ผลิต |  | 2 | ชุด
|  | ท่อน้ำทิ้งอ่างล้างหน้า ทรงกระบอก ยาว 39 ซม ติดตั้งพร้อมอุปกรณ์ครบชุด ตามมาตรฐานผู้ผลิต |  | 2 | ชุด
4.16 | LAV.03 | อ่างล้างหน้าแบบวางบนเคาน์เตอร์ ขนาด 550X186X400 มม. พร้อมสะดือและฝาครอบเซรามิก พร้อมอุปกรณ์ครบชุด ตามมาตรฐานผู้ผลิต |  | 1 | ชุด
|  | วาล์วเปิด-ปิดน้ำ ติดตั้งพร้อมอุปกรณ์ครบชุด ตามมาตรฐานผู้ผลิต |  | 1 | ชุด
|  | สายน้ำดีอ่างล้างหน้า สแตนเลสถักยาว 16 นิ้ว ติดตั้งพร้อมอุปกรณ์ครบชุด ตามมาตรฐานผู้ผลิต |  | 1 | ชุด
|  | ท่อน้ำทิ้งอ่างล้างหน้า ทรงกระบอก ยาว 39 ซม ติดตั้งพร้อมอุปกรณ์ครบชุด ตามมาตรฐานผู้ผลิต . |  | 1 | ชุด
4.17 | UR.01 | โถปัสสาวะชาย พร้อมอุปกรณ์เซ็นเซอร์ แขวนผนัง ขนาด 465X780X335 มม. ติดตั้งระบบพร้อมอุปกรณ์ครบชุด ตามมาตรฐานผู้ผลิต |  | 17 | ชุด
4.18 | FD.01 | ตะแกรงกันกลิ่นสเตนเลสเหลี่ยม ติดตั้งกับท่อพีวีซี ขนาด 2-3 นิ้ว ระบุรุ่นภายหลัง ติดตั้งพร้อมอุปกรณ์ครบชุด ตามมาตรฐานผู้ผลิต |  | 32 | ชุด
4.19 | M.01 | กระจกเงากรอบโลหะ สีดำ วงกลม ขนาด 600X600 มม. ติดตั้งพร้อมอุปกรณ์ครบชุด ตามมาตรฐานผู้ผลิต |  | 4 | ชุด
4.2 | M.02 | กระจกเงา ขนาด 3.17x1.55 ม. ติดตั้งระยะตามแบบ |  | 1 | ชุด
4.21 | M.03 | กระจกเงา ขนาด 0.80x1.55 ม. ตืดตั้งระยะตามแบบ |  | 1 | ชุด
4.22 | M.04 | กระจกเงา ขนาด 3.25x1.55 ม. ติดตั้งระยะตามแบบ |  | 1 | ชุด
4.23 | M.05 | กระจกเงา ขนาด 1.70x1.55 ม. ติดตั้งระยะตามแบบ |  | 1 | ชุด
4.24 | M.06 | กระจกเงา ขนาด 1.80x1.55 ม. ติดตั้งระยะตามแบบ |  | 1 | ชุด
4.25 | TR.01 | ราวทรงตัว รูปตัว L ติดผนัง ขนาดยาว 80X120 ซม. สีสแตนเลส ติดตั้งพร้อมอุปกรณ์ครบชุด ตามมาตรฐานผู้ผลิต |  | 2 | ชุด
4.26 | TR.02 | ราวทรงตัว รูปตัว T ขนาด 70x55 ซม. ติดตั้งพร้อมอุปกรณ์ครบชุด ตามมาตรฐานผู้ผลิต |  | 2 | ชุด
4.27 | TR.03 | ราวทรงตัวยาว ขนาด 120 ซม. ติดตั้งพร้อมอุปกรณ์ครบชุด ตามมาตรฐานผู้ผลิต |  | 2 | ชุด
4.28 | TR.04 | ราวแขวนผ้า สีสแตนเลส ขนาด 60 ซม. ติดตั้งพร้อมอุปกรณ์ครบชุด ตามมาตรฐานผู้ผลิต |  | 2 | ชุด
4.29 | TR.05 | ราวแขวนผ้า สีสแตนเลส ขนาด 60 ซม. ติดตั้งพร้อมอุปกรณ์ครบชุด ตามมาตรฐานผู้ผลิต |  | 1 | ชุด
4.3 | TR.06 | ราวทรงตัวยาว สีสแตนเลส ผิว HAIRLINE ขนาด 60 ซม. ติดตั้งพร้อมอุปกรณ์ครบชุด ตามมาตรฐานผู้ผลิต |  | 2 | ชุด
4.31 | SH.01 | ฝักบัวพร้อมสาย 1 ฟังก์ชั่น ติดตั้งพร้อมอุปกรณ์ครบชุด ตามมาตรฐานผู้ผลิต |  | 2 | ชุด
4.32 | SH.02 | ฝักบัวพร้อมสาย 3 ฟังก์ชั่น ติดตั้งพร้อมอุปกรณ์ครบชุด ตามมาตรฐานผู้ผลิต |  | 1 | ชุด
|  | ราวแขวนฝักบัวปรับยาว 87 ซม. ติดตั้งพร้อมอุปกรณ์ครบชุด ตามมาตรฐานผู้ผลิต |  | 1 | ชุด
รวมราคาหมวดงานสุขภัณฑ์
5 | หมวดงานระบบสุขาภิบาล
5.1 |  | ระบบน้ำประปา (COLD WATER SUPPLY SYSTEM)
5.1.1 |  | เครื่องทำน้ำอุ่น (INSTANTANEOUS HOT WATER HEATER)
|  | - EWH-01 (4.5 KW.) |  | 1 | ชุด
5.1.2. |  | ท่อพีพีอาร์ แบบ SDR11 PN10
|  | - 20 มม. Ø |  | 126 | ม.
|  | - 25 มม. Ø |  | 144 | ม.
|  | - 40 มม. Ø |  | 180 | ม.
|  | - FITTING |  | 1 | เหมา
|  | - HANGER & SUPPORT |  | 1 | เหมา
|  | - ค่าทดสอบและทาสี |  | 1 | เหมา
5.1.3 |  | GATE VALVE
|  | - 15 มม. Ø |  | 5 | ชุด
|  | - 20 มม. Ø |  | 6 | ชุด
|  | - 25 มม. Ø |  | 5 | ชุด
|  | - 40 มม. Ø |  | 8 | ชุด
5.1.4 |  | WATER HAMMER ARRESTOR
|  | - 15 มม. Ø |  | 5 | ชุด
|  | - 20 มม. Ø |  | 7 | ชุด
|  | - 25 มม. Ø |  | 2 | ชุด
5.1.5 |  | ก๊อกสนาม (HOSE BIBB)
|  | - 15 มม. Ø |  | 11 | ชุด
5.2 |  | ระบบระบายน้ำโสโครก น้ำทิ้ง และระบายอากาศ (SOIL, WASTE AND VENT SYSTEM)
5.2.1 |  | ท่อพีวีซีชั้น 8.5 (PVC PIPE CLASS 8.5)
|  | - 32 มม. Ø |  | 111 | ม.
|  | - 50 มม. Ø |  | 257 | ม.
|  | - 80 มม. Ø |  | 206 | ม.
|  | - 100 มม. Ø |  | 92 | ม.
|  | - 150 มม. Ø |  | 56 | ม.
|  | - FITTING |  | 1 | เหมา
|  | - HANGER & SUPPORT |  | 1 | เหมา
|  | - ค่าทดสอบและทาสี |  | 1 | เหมา
5.2.2 |  | ช่องระบายน้ำจากพื้น (FLOOR DRAIN)
|  | - 50 มม. Ø W/BELL TRAP |  | 23 | ชุด
5.2.3 |  | ช่องสำหรับทำความสะอาดท่อจากพื้น (FLOOR CLEANOUT)
|  | - 50 มม. Ø |  | 7 | ชุด
|  | - 80 มม. Ø |  | 2 | ชุด
|  | - 100 มม. Ø |  | 10 | ชุด
|  | - 150 มม. Ø |  | 1 | ชุด
5.2.4 |  | FLEXIBLE PIPE CONNECTOR, NON-PRESSURE
|  | - 50 มม. Ø |  | 2 | ชุด
|  | - 100 มม. Ø |  | 1 | ชุด
5.3 |  | ระบบบำบัดน้ำเสีย (WASTE WATER TREATMENT SYSTEM)
5.3.1 |  | ถังบำบัดน้ำเสียสำเร็จรูป (PACKAGE WASTEWATER TREATMENT TANK)
|  | - A-WWTP-01 (3 CU.M./DAY) |  | 1 | ชุด
รวมราคาหมวดงานระบบสุขาภิบาล
6 | หมวดงานเฟอร์นิเจอร์ติดตาย
6.1 | FB-01 | เคาน์เตอร์อ่างล้างหน้าท็อปหินเทียมสีขาว ขนาด 0.90X0.60 ม. สั่งทำตามแบบ |  | 1 | ชุด
6.2 | FB-02 | เคาน์เตอร์อ่างล้างหน้าท็อปหินเทียมสีขาว ขนาด 1.80X0.60 ม. สั่งทำตามแบบ |  | 1 | ชุด
6.3 | FB-03 | เคาน์เตอร์อ่างล้างหน้าท็อปหินเทียมสีขาว 3.165X0.60 ม. สั่งทำตามแบบ |  | 1 | ชุด
6.4 | FB-04 | เคาน์เตอร์อ่างล้างหน้าท็อปหินเทียมสีขาว ขนาด 3.40X0.60 ม. สั่งทำตามแบบ |  | 1 | ชุด
6.5 | FB-05 | เคาน์เตอร์อ่างล้างหน้าท็อปหินเทียมสีขาว ขนาด 1.80X0.60 ม. สั่งทำตามแบบ |  | 1 | ชุด
6.6 | FB-06 | เคาน์เตอร์อ่างล้างหน้าท็อปหินเทียมสีขาว ขนาด 1.80X0.60 ม. สั่งทำตามแบบ |  | 1 | ชุด
6.7 | FB-07 | เคาน์เตอร์อ่างล้างหน้าท็อปหินเทียมสีขาว ขนาด 3.05X0.60 ม. สั่งทำตามแบบ |  | 1 | ชุด
6.8 | FB-08 | เคาน์เตอร์อ่างล้างหน้าท็อปหินเทียมสีขาว ขนาด 1.50X0.60 ม. สั่งทำตามแบบ |  | 1 | ชุด
6.9 | FB-09 | เคาน์เตอร์อ่างล้างหน้าท็อปหินเทียมสีขาว ขนาด 0.90X0.60 ม. สั่งทำตามแบบ |  | 1 | ชุด
รวมราคาหมวดงานเฟอร์นิเจอร์ติดตาย
7 | หมวดงานเบ็ดเตล็ด
7.1 |  | งานราวจับพร้อมอุปกรณ์ ยาว 6.90 เมตร ตามมาตรฐานทางขึ้น-ลง คนพิการ |  | 6.9 | เมตร
7.2 |  | งานราวจับพร้อมอุปกรณ์ ยาว 6.00 เมตร ตามมาตรฐานทางขึ้น-ลง คนพิการ |  | 6 | เมตร
รวมราคาหมวดงานเบ็ดเตล็ด
8 | หมวดงานรื้อถอนและขนย้าย
8.1 |  | งานรื้อถอนและขนย้าย ตำแหน่งตามแบบ |  | 120 | ตร.ม.
รวมราคาหมวดงานรื้อถอนและขนย้าย
ห้องน้ำชั้น 1 อาคารคณะพาณิชยศาสตร์และการบัญชี

## งานปรับปรุง ชั้น 3
แบบ ปร.4
ใบแสดงปริมาณงานและราคา
ชื่อโครงการ |  |  | โครงการออกแบบและปรับปรุงคณะพาณิชยศาสตร์และการบัญชี มหาวิทยาลัยธรรมศาสตร์ ท่าพระจันทร์
เจ้าของโครงการ |  |  | คณะพาณิชยศาสตร์และการบัญชี มหาวิทยาลัยธรรมศาสตร์ ท่าพระจันทร์
สถานที่ก่อสร้าง |  |  | ชั้น 1 คณะพาณิชยศาสตร์และการบัญชี มธ. ท่าพระจันทร์ และ ชั้น 3 อาคารธรรมศาสตร์ 60 ปี
แบบเลขที่
หน่วยงานออกแบบแปลนและรายการ |  |  | ศูนย์นวัตกรรมการออกแบบและวิจัย คณะสถาปัตยกรรมศาสตร์และการผังเมือง
คำนวณราคากลางโดย |  |  | ศูนย์นวัตกรรมการออกแบบและวิจัย คณะสถาปัตยกรรมศาสตร์และการผังเมือง |  |  |  |  | ประมาณการเมื่อวันที่ |  | 2021-07-13
ลำดับที่ | รายการ |  |  | จำนวน | หน่วย | ค่าวัสดุ |  | ค่าแรงงาน |  | รวม | หมายเหตุ
[6 empty] | ราคาต่อหน่วย | จำนวนเงิน | ราคาต่อหน่วย | จำนวนเงิน | ค่าวัสดุและแรงงาน
ชั้น 3 อาคารธรรมศาสตร์ 60 ปี
1 | หมวดงานพื้น
1.1 | FL-04 | พื้นกระเบื้องยางลายไม้ หนาไม่น้อยกว่า 5 มม. ติดตั้งตามแบบ |  | 380 | ตร.ม.
1.2 | FL-05 | พื้นกระเบื้องยางลายพรม หนา 3 มม.ติดตั้งตามแบบ |  | 40 | ตร.ม.
1.3 |  | งานปรับพื้น SALF LEVELING สำหรับปูกระเบื้องยาง |  | 420 | ตร.ม.
1.4 | SK-02 | บัวพื้นอะลูมิเนียม สูง 10 ซม. สีดำ |  | 130 | เมตร
รวมราคาหมวดงานพื้น
2 | หมวดงานผนัง
2.1 |  | ผนังเบากรุแผ่นยิปซั่มบอร์ด หนา 12 มม. ฉาบเรียบสำหรับทาสี หรือกรุลามิเนต ตามแบบ |  | 86 | ตร.ม.
2.2 | PT-01 | ผนังทาสีน้ำอะคริลิค 100% ชนิดกึ่งเงา สีเทาอ่อน |  | 240 | ตร.ม.
2.3 | PT-03 | ผนังทาสีน้ำอะคริลิค 100% ชนิดกึ่งเงา สีน้ำเงิน |  | 70 | ตร.ม.
2.4 | LM-01 | ผนังตกแต่งโครงไม้กรุไม้อัดยางปิดผิวลามิเนต หนาไม่น้อยกว่า 0.7 มม. สีน้ำเงิน |  | 36 | ตร.ม.
2.5 | LM-02 | ผนังโครงไม้กรุไม้อัดยางปิดผิวลามิเนตไวท์บอร์ด หนาไม่น้อยกว่า 1.0 มม. สีขาว |  | 33 | ตร.ม.
2.6 | GL-01 | ผนังกรุไม้อัดยางปิดผิวกระจกกลาสโค้ด สีดำ |  | 26 | ตร.ม.
2.7 | GL-02 | ผนังกรุไม้อัดยางปิดผิวกระจกกลาสโค้ด สีน้ำเงิน |  | 10.2 | ตร.ม.
รวมราคาหมวดงานผนัง
3 | หมวดงานประตู-หน้าต่าง
3.1 | D-01 | ประตูกระจกบานเปิดเดี่ยว พร้อมกระจกติดตายอบนิรภัย หนา 10 มม. วงกบอะลูมิเนียมอบดำ ขนาด 2.60X2.20 ม. พร้อมมือจับและอุปกรณ์ล็อคครบชุด |  | 1 | ชุด
3.2 | D-02 | ประตูกระจกบานเปิดเดี่ยว พร้อมกระจกติดตาย อบนิรภัย หนา 10 มม. ตัว L วงกบอะลูมิเนียมอบดำ ขนาด 4.30X2.20 ม. + 4.50X2.20 ม.พร้อมมือจับและอุปกรณ์ล็อคครบชุด |  | 1 | ชุด
3.3 | D-03 | ประตูกระจกบานเปิดคู่ พร้อมกระจกติดตาย อบนิรภัย หนา 10 มม. วงกบอะลูมิเนียมอบดำ ขนาด 7.40X2.40 ม. พร้อมมือจับและอุปกรณ์ล็อคครบชุด |  | 1 | ชุด
3.4 | D-04 | ประตูกระจกบานเปิดเดี่ยว พร้อมกระจกติดตาย อบนิรภัย หนา 10 มม. วงกบอะลูมิเนียมอบดำ ขนาด 7.80X2.40 ม. พร้อมมือจับและอุปกรณ์ล็อคครบชุด |  | 1 | ชุด
3.5 | D-05 | ประตูกระจกบานเปิดเดี่ยว พร้อมกระจกติดตาย อบนิรภัย หนา 10 มม. วงกบอะลูมิเนียมอบดำ ขนาด 4.250X2.40 ม. พร้อมมือจับและอุปกรณ์ล็อคครบชุด |  | 1 | ชุด
3.6 | D-06 | ประตูกระจกบานเปิดเดี่ยว พร้อมกระจกติดตาย อบนิรภัย หนา 10 มม. วงกบอะลูมิเนียมอบดำ ขนาด 4.250X2.40 ม. พร้อมมือจับและอุปกรณ์ล็อคครบชุด |  | 1 | ชุด
3.7 | D-07 | ประตูบานเปิดเดี่ยว วงกบไม้เนื้อแข็ง บานประตูโครงไม้เนื้องแข็ง กรุไม้อัดยาง ปิดผิวลามิเนต สีขาว LM-08 ขนาด 1.00X2.40 ม. พร้อมมือจับและอุปกรณ์ล็อคครบชุด |  | 1 | ชุด
3.8 | D-08 | ประตูกระจกบานเปิดเดี่ยว พร้อมกระจกติดตาย อบนิรภัย หนา 8 มม. วงกบอะลูมิเนียมอบดำ ขนาด 6.85X2.40 ม. พร้อมมือจับและอุปกรณ์ล็อคครบชุด |  | 1 | ชุด
3.9 | D-09 | ประตูบานเปิดเดี่ยว วงกบไม้เนื้อแข็ง บานประตูโครงไม้เนื้องแข็ง กรุไม้อัดยาง ปิดผิวลามิเนต สีขาว LM-06 ขนาด 1.00X2.40 ม. พร้อมมือจับและอุปกรณ์ล็อคครบชุด |  | 1 | ชุด
3.1 | W-01 | หน้าต่างกระจกติดตาย อบนิรภัย หนา 10 มม. วงกบอะลูมิเนียมอบดำ ขนาด 4.45X2.40 ม. |  | 1 | ชุด
รวมราคาหมวดงานประตู-หน้าต่าง
4 | หมวดงานฝ้าเพดาน
4.1 | CL-02 | ฝ้าโครงคร่าวกัลวาไนซ์ กรุยิปซั่มบอร์ด หนา 9 มม. ฉาบเรียบ ทาสีขาว |  | 235 | ตร.ม
4.2 | CL-06 | ฝ้าโครงคร่าวกัลวาไนซ์ กรุยิปซั่มบอร์ด หนา 9 มม. ฉาบเรียบ ทาสีเทาเข้ม PT-04 |  | 216 | ตร.ม
รวมราคาหมวดงานฝ้าเพดาน
5 | หมวดงานระบบไฟฟ้าสื่อสาร
5.1 |  | แผงสวิตช์ย่อยและเซอร์กิตเบรคเกอร์ (PANEL BOARD AND CIRCUIT BREAKER)
5.1.1 |  | PB-B3/1(EXISTING) CB, IC ≥ 5 KA
|  | - 3P 32A |  | 1 | ชุด
|  | - 3P 80A |  | 1 | ชุด
|  | ค่าปรับปรุงตู้ไฟ |  | 1 | เหมา
|  | งานปรับปรุงฝ้าเพดาน |  | 1 | เหมา
5.1.2 |  | BPB1 |  | 1 | ชุด
5.1.3 |  | BPB2 |  | 1 | ชุด
5.2 |  | สายไฟฟ้า (CABLE & WIRE)
5.2.1 |  | สายป้อน (FEEDDER)
สายไฟฟ้าชนิด IEC 01, 750V 70 °C
|  | - 4 มม² |  | 72 | ม.
|  | - 10 มม² |  | 360 | ม.
|  | - 50 มม² |  | 288 | ม.
5.2.2 |  | สายวงจรย่อย (BRANCH CIRCUIT)
สายไฟฟ้าชนิด IEC 01, 750V 70 °C
|  | - 2.5 มม² |  | 4320 | ม.
|  | - 4 มม² |  | 5447 | ม.
|  | ACCESSORIES |  | 1 | เหมา
5.3 |  | ท่อร้อยสายไฟฟ้า (CONDUIT)
5.3.1 |  | ท่อร้อยสายไฟฟ้าสายป้อน (FEEDDER)
ท่อร้อยสายไฟฟ้าชนิด IMC (IMC CONDUIT)
|  | - 25 มม. Ø |  | 63 | ม.
|  | - 50 มม. Ø |  | 63 | ม.
|  | - FITTING |  | 1 | เหมา
|  | - HANGER & SUPPORT |  | 1 | เหมา
5.3.2 |  | ท่อร้อยสายไฟฟ้าวงจรย่อย (BRANCH CIRCUIT)
ท่อร้อยสายไฟฟ้าชนิด EMT (EMT CONDUIT)
|  | - 15 มม. Ø |  | 3120 | ม.
|  | - FITTING |  | 1 | เหมา
|  | - HANGER & SUPPORT |  | 1 | เหมา
ท่อร้อยสายไฟฟ้าชนิด FLEX (METAL FLEX CONDUIT)
|  | - 15 มม. Ø |  | 272 | ม.
|  | - FITTING |  | 1 | เหมา
|  | - HANGER & SUPPORT |  | 1 | เหมา
5.4 |  | สวิตช์และเต้ารับ (SWITCH & OUTLET)
5.4.1 | 1S | สวิตช์ทางเดียว 1 ช่อง |  | 2 | ชุด
5.4.2 | 2S | สวิตช์ทางเดียว 2 ช่อง |  | 3 | ชุด
5.4.3 | 3S | สวิตช์ทางเดียว 3 ช่อง |  | 5 | ชุด
5.4.4 | 4S | สวิตช์ทางเดียว 4 ช่อง |  | 2 | ชุด
5.4.5 | 5S | สวิตช์ทางเดียว 5 ช่อง บนหน้ากาก 5 ช่อง |  | 1 | ชุด
5.4.6 | 6S | สวิตช์ทางเดียว 6 ช่อง |  | 2 | ชุด
5.4.7 | OUTLET 2 | เต้ารับคู่มีกราวด์ 3 ขา พร้อมม่านนิรภัย |  | 108 | ชุด
5.4.8 | OUTLET 2 pop-up | เต้ารับคู่มีกราวด์ 3 ขา พร้อมม่านนิรภัย ชนิดฝังพื้น |  | 4 | ชุด
5.4.9 | OUTLET4 pop-up | เต้ารับคู่มีกราวด์ 3 ขา พร้อมม่านนิรภัย 2 ชุด ชนิดฝังพื้น |  | 1 | ชุด
5.4.10 | USB+TEL+LAN | USB CHARGER + เต้ารับโทรศัพท์ 6 สาย RJ12 + เต้ารับคอมพิวเตอร์ Cat6 |  | 65 | ชุด
5.4.11 | LAN+HDMI+USB | เต้ารับคอมพิวเตอร์ Cat6 + เต้ารับสายสัญญาณภาพและเสียง HDMI |  | 2 | ชุด
5.4.12 | LAN | เต้ารับคอมพิวเตอร์ Cat6 |  | 8 | ชุด
5.4.13 |  | ACCESSORIES |  | 1 | เหมา
5.5 |  | โคมไฟฟ้า (LUMINAIRE)
5.5.1 | DL-04.2 | โคมไฟดาวน์ไลท์ ชนิดฝังฝ้าเพดาน ขนาด ศก. 105x45 มม. พร้อมหลอด GU10 MAX 50W สีดำ ติดตั้งตามแบบ และมาตรฐานผู้ผลิต |  | 10 | ชุด
5.5.2 | DL-06.1 | โคมไฟดาวน์ไลท์ ชนิดฝังฝ้าเพดาน ขนาด 154x154x190 มม. พร้อมหลอด E27 MAX 20W สีขาว ติดตั้งตามแบบ และมาตรฐานผู้ผลิต |  | 23 | ชุด
5.5.3 | DL-06.2 | โคมไฟดาวน์ไลท์ ชนิดฝังฝ้าเพดาน ขนาด 154x154x190 มม. พร้อมหลอด E27 MAX 20W สีเทา ติดตั้งตามแบบ และมาตรฐานผู้ผลิต |  | 28 | ชุด
5.5.4 | DL-07.1 | โคมไฟดาวน์ไลท์ ชนิดฝังฝ้าเพดาน ขนาด 288x154x190 มม. พร้อมหลอด E27x2 MAX 20W สีขาว ติดตั้งตามแบบ และมาตรฐานผู้ผลิต |  | 16 | ชุด
5.5.5 | DL-07.2 | โคมไฟดาวน์ไลท์ ชนิดฝังฝ้าเพดาน ขนาด 288x154x190 มม. พร้อมหลอด E27x2 MAX 20W สีเทา ติดตั้งตามแบบ และมาตรฐานผู้ผลิต |  | 15 | ชุด
5.5.6 | DL-08.3 | โคมไฟฟลูออเรสเซนต์ ชนิดแขวนฝ้า ขนาด 1225x132x1570 มม. พร้อมหลอด T5x2 MAX 28W สีดำ ติดตั้งตามแบบ และมาตรฐานผู้ผลิต |  | 35 | ชุด
5.5.7 | DL-11.3 | โคมไฟแขวนฝ้าเพดาน ขนาด ศก. 300x1940 มม. พร้อมหลอด E27x3 MAX 60W สีดำ ติดตั้งตามแบบ และมาตรฐานผู้ผลิต |  | 6 | ชุด
5.5.8 | DL-14 | โคมไฟ Tracklight ระบบ MAGNETIC ขนาด 200x14x25 มม. พร้อมหลอด SMD LED 5 W สีดำ ติดตั้งตามแบบ และมาตรฐานผู้ผลิต (ติดตั้ง 3 ชุด ต่อ ราง 3 เมตร ) |  | 6 | ชุด
|  | TRACK ขนาด 1.50 เมตร สำหรับไฟ TRACK ระบบ MAGNETIC สีดำ ติดตั้งตามแบบ และมาตรฐานผู้ผลิต |  | 4 | ชุด
5.5.9 | DL-18 | โคมไฟฟลูออเรสเซนต์ ชนิดฝังฝ้าเพดาน ขนาด 595x1195x85 มม. พร้อมหลอด T5x3 MAX 28W สีขาว ติดตั้งที่พื้นระยะตามแบบ และมาตรฐานผู้ผลิต |  | 1 | ชุด
5.5.10 | LED | LED STRIP LIGHT 14.4 W พร้อมหม้อแปลงและอุปกรณ์ครบชุด |  | 174.85 | ม.
5.5.11 |  | โคมไฟฉุกเฉิน ติดลอยสำรองไฟนาน 2 ชม. |  | 7 | ชุด
5.5.12 |  | ป้ายไฟทางออก (ลูกศรเลี้ยว) 2 ด้าน ติดลอยสำรองไฟนาน 2 ชม. สีขาว - เขียว |  | 1 | ชุด
5.5.13 |  | ACCESSORIES |  | 1 | เหมา
5.6 |  | ระบบโทรศัพท์ (TELEPHONE SYSTEM )
5.6.1 |  | TC 100 PAIRS |  | 1 | ชุด
5.6.2 |  | สายไฟฟ้า (Cable & Wire)
|  | - TIEV 4C-0.65 มม. |  | 2663 | ม.
5.6.3 |  | รางเดินสายไฟฟ้าชนิด ปิดทึบ (WIRE WAY)
|  | - 200x100 มม. |  | 80 | ม.
|  | - FITTING |  | 1 | เหมา
|  | - HANGER & SUPPORT |  | 1 | เหมา
5.6.4 |  | ท่อร้อยสายไฟฟ้าชนิด EMT (EMT CONDUIT)
|  | - 15 มม. Ø |  | 2556 | ม.
|  | - FITTING |  | 1 | เหมา
|  | - HANGER & SUPPORT |  | 1 | เหมา
5.6.5 |  | TESTING & COMMISSIONING |  | 1 | เหมา
5.7 |  | ระบบสื่อสารข้อมูลคอมพิวเตอร์ (DATA NET WORK SYSTEM)
5.7.1 |  | BDC-1 ประกอบด้วย |  | 1 | ชุด
- ACCESS SWITCH
- PATCH PANEL & PATCH CORD
5.7.2 |  | BDC-2 ประกอบด้วย |  | 1 | ชุด
- ACCESS SWITCH
- PATCH PANEL & PATCH CORD
5.7.3 |  | สายไฟฟ้า (Cable & Wire)
|  | - UTP CAT. 6, 4 PAIRS |  | 2813 | ม.
5.7.4 |  | ท่อร้อยสายไฟฟ้าชนิด EMT (EMT CONDUIT)
|  | - 15 มม. Ø |  | 2700 | ม.
|  | - FITTING |  | 1 | เหมา
|  | - HANGER & SUPPORT |  | 1 | เหมา
5.7.5 |  | TESTING & COMMISSIONING |  | 1 | เหมา
รวมราคาหมวดงานระบบไฟฟ้าสื่อสาร
6 | หมวดงานระบบปรับอากาศและระบายอากาศ
6.1 |  | เครื่องส่งลมเย็นขนาดเล็ก (FAN COIL UNIT)
6.1.1 |  | FCU - FAN COIL UNIT
|  | - B-3F-01 (470 L/S., 7.7 kW.) |  | 1 | ชุด
|  | - B-3F-02,03,05,06 (470 L/S., 7.9 kW.) |  | 4 | ชุด
|  | - B-3F-04 (220 L/S., 3.5 kW.) |  | 1 | ชุด
|  | - B-3F-07,08,09 (275 L/S., 5.2 kW.) |  | 3 | ชุด
|  | - B-3F-10 (275 L/S., 5.2 kW.) |  | 1 | ชุด
|  | - B-3F-11 (320 L/S., 5.5 kW.) |  | 1 | ชุด
|  | - B-3F-12,13,14 (650 L/S., 10.7 kW.) |  | 3 | ชุด
6.1.2 |  | อุปกรณ์ยึดประกอบ (HANGER & SUPPORT) |  | 1 | เหมา
6.1.3 |  | อุปกรณ์ลดแรงสั่นสะเทือน (VIBRATION ISOLATOR) |  | 1 | เหมา
6.2 |  | พัดลมระบายอากาศ (VENTILATION FAN)
6.2.1 |  | CEILING TYPE
|  | - B-3V-01 (70 L/S., 70 PA.) |  | 1 | ชุด
|  | - B-3V-02 (100 L/S., 50 PA.) |  | 1 | ชุด
6.2.2 |  | อุปกรณ์ยึดประกอบ (HANGER & SUPPORT) |  | 1 | เหมา
6.2.3 |  | อุปกรณ์ลดแรงสั่นสะเทือน (VIBRATION ISOLATOR) |  | 1 | เหมา
6.3 |  | งานท่อ (PIPING WORK)
6.3.1 |  | ท่อเหล็กดำ SCH.40 มีตะเข็บ (ERW BLACK STEEL PIPE GR.A SCH.40, SEAM)
|  | - 25 MM. |  | 27 | ม.
|  | - 32 MM. |  | 144 | ม.
|  | - 40 MM. |  | 60 | ม.
|  | - 50 MM. |  | 32 | ม.
|  | - 65 MM. |  | 140 | ม.
|  | - 80 MM. |  | 34 | ม.
|  | - FITTING |  | 1 | เหมา
|  | - HANGER & SUPPORT |  | 1 | เหมา
|  | - ค่าทดสอบและทาสี |  | 1 | เหมา
6.3.2 |  | ท่อพีวีซีชั้น 8.5 (PVC PIPE CLASS 8.5)
|  | - 20 MM. |  | 14 | ม.
|  | - 25 MM. |  | 34 | ม.
|  | - 32 MM. |  | 171 | ม.
|  | - FITTING |  | 1 | เหมา
|  | - HANGER & SUPPORT |  | 1 | เหมา
|  | - ค่าทดสอบและทาสี |  | 1 | เหมา
6.3.3 |  | งานปรับปรุงฝ้าเพดาน |  | 1 | เหมา
6.4 |  | ฉนวนหุ้มท่อ (PIPE INSULATION)
6.4.1 |  | CLOSED CELL FOAM INSULATION FOR DRAIN PIPE
6.4.1.1 |  | 19-MM CLOSED CELL FOAM
|  | - 20 MM. |  | 14 | ม.
|  | - 25 MM. |  | 34 | ม.
|  | - 32 MM. |  | 171 | ม.
6.4.2 |  | CLOSED CELL FOAM INSULATION FOR CHILLED & CONDENSER WATER PIPE
6.4.2.1 |  | 25-MM CLOSED CELL FOAM
|  | - 25 MM. |  | 27 | ม.
6.4.2.2 |  | 32-MM CLOSED CELL FOAM
|  | - 32 MM. |  | 144 | ม.
|  | - 40 MM. |  | 60 | ม.
|  | - 50 MM. |  | 32 | ม.
|  | - 65 MM. |  | 140 | ม.
6.4.2.3 |  | 40-MM CLOSED CELL FOAM
|  | - 80 MM. |  | 34 | ม.
6.4.3 |  | ADHESIVE & ACCESSORIES |  | 1 | เหมา
6.5 |  | วาล์วและอุปกรณ์ประกอบ (VALVE & PIPE ACCESSORIES)
6.5.1 |  | GATE VALVE
|  | - 15 MM. |  | 42 | ชุด
|  | - 25 MM. |  | 12 | ชุด
|  | - 32 MM. |  | 16 | ชุด
6.5.2 |  | STRAINER
|  | - 25 MM. |  | 6 | ชุด
|  | - 32 MM. |  | 8 | ชุด
6.5.3 |  | FLEXIBLE PIPE CONNECTOR
|  | - 25 MM. |  | 12 | ชุด
|  | - 32 MM. |  | 16 | ชุด
6.5.4 |  | AUTOMATIC CONTROL VALVE
6.5.4.1 |  | 2-WAY, PRESSURE INDEPENDENT CONTROL VALVE TYPE (ON/OFF)
|  | - 25 MM. |  | 6 | ชุด
|  | - 32 MM. |  | 5 | ชุด
6.5.4.2 |  | 2-WAY, PRESSURE INDEPENDENT CONTROL VALVE TYPE (PROPORTIONAL)
|  | - 32 MM. |  | 3 | ชุด
6.5.5 |  | PRESSURE GAUGE W/ SNUBBER VALVE |  | 14 | ชุด
6.5.6 |  | THERMOMETER |  | 14 | ชุด
6.6 |  | ระบบท่อลม (DUCT WORK)
6.6.1 |  | สังกะสีแผ่นเรียบ (GALVANIZED STEEL SHEET)
|  | - สังกะสีเบอร์ 26 GA |  | 10 | ม.²
|  | - HANGER & SUPPORT |  | 1 | เหมา
|  | - ค่าทดสอบและทาสี |  | 1 | เหมา
6.6.2 |  | DUCT TAPE & ADHESIVE (FIRE RETARDANT) |  | 1 | เหมา
6.7 |  | หัวกระจายอากาศและอุปกรณ์ประกอบ (AIR OUTLETS AND ACCESSORIES)
6.7.1 |  | EXHAUST AIR GRILLE
|  | - EAG 200 X 200 MM. |  | 2 | ชุด
6.7.2 |  | TRANSFER AIR GRILLE
|  | - TAG 200 x 200 mm. |  | 2 | ชุด
6.8 |  | อุปกรณ์ควบคุมอัตโนมัติ (AUTOMATIC CONTROL EQUIPMENT)
6.8.1 |  | AIR TEMPERATURE CONTROLLER
6.8.1.1 |  | AIR-CONDITIONING UNIT, ON-OFF TYPE
|  | - ROOM THERMOSTAT W/ 3 SPEED SWITCH |  | 14 | ชุด
6.9 |  | ระบบไฟฟ้าและควบคุม (ELECTRICAL & CONTROL SYSTEM)
6.9.1 |  | สายไฟฟ้า (CABLE & WIRE)
6.9.1.1 |  | IEC01
|  | - 2.5 MM2 |  | 88 | ม.
|  | - 4 MM2 |  | 176 | ม.
6.9.1.2 |  | CVV
|  | - 2C x 1 MM2 |  | 88 | ม.
6.9.2 |  | ท่อร้อยสายไฟ และอุปกรณ์ประกอบ (CONDUIT & ACCESSORIES)
6.9.2.1 |  | EMT
|  | - 15 MM |  | 176 | ม.
|  | - FITTING |  | 1 | เหมา
|  | - HANGER & SUPPORT |  | 1 | เหมา
6.1 |  | ระบบป้องกันไฟและควันลาม (FIRE BARRIER SYSTEM) |  | 1 | เหมา
รวมราคาหมวดงานระบบปรับอากาศและระบายอากาศ
7 | หมวดงานเฟอร์นิเจอร์ติดตาย
7.1 | DFB-01 | ตู้ลอยเก็บเอกสาร ป.เอก ขนาด 6.20x0.40 ม. ตามแบบ |  | 1 | ชุด
7.2 | DFB-02 | ตู้เตี้ยวางเครื่องปริ้น ป.เอก ขนาด 4.95x0.60 ม. ตามแบบ |  | 1 | ชุด
7.3 | DFB-03 | เคาน์เตอร์ทานอาหาร ขนาด 2.20x0.40 ม. ตามแบบ |  | 2 | ชุด
7.4 | DFB-04 | เคาน์เตอร์สูงสำหรับอุ่นอาหาร ขนาด 4.40x0.60 ม. ตามแบบ |  | 1 | ชุด
7.5 | DFB-05 | ตู้สูงวางเครื่องปริ้น สำนักงาน ขนาด 8.6x0.60 ม. ตามแบบ |  | 1 | ชุด
7.6 | DFB-06 | ตู้สูงเก็บเอกสาร ขนาด 10.7x0.40 ม. ตามแบบ |  | 1 | ชุด
7.7 | DFB-07 | ตู้สูงวางเครื่องปริ้น สำนักงาน ขนาด 5.45x0.60 ม. ตามแบบ |  | 1 | ชุด
7.8 | DFB-08 | ตู้สูงเก็บเอกสาร ขนาด 3.60x0.40 ม. ตามแบบ |  | 1 | ชุด
7.9 | DFB-09 | ตู้สูงเก็บเอกสาร ขนาด 8.60x0.40 ม. ตามแบบ |  | 1 | ชุด
7.1 | DFB-10 | ตู้สูงเก็บเอกสาร ขนาด 4.20x0.40 ม. ตามแบบ |  | 1 | ชุด
7.11 | DFB-11 | ตู้สูงวางเครื่องปริ้น สำนักงาน ขนาด 5.35x0.60 ม. ตามแบบ |  | 1 | ชุด
7.12 | DFB-12 | ตู้สูงเก็บเอกสาร ขนาด 3.20x0.40 ม. ตามแบบ |  | 1 | ชุด
7.13 | DFB-13 | โครงเหล็กตกแต่งแบ่งพื้นที่ ขนาด 3.20x2.95 ม. ตามแบบ |  | 2 | ชุด
7.14 | DFB-14 | ตู้สูงเก็บเอกสาร ขนาด 80x60x72 ซม. ตามแบบ |  | 2 | ชุด
รวมราคาหมวดงานเฟอร์นิเจอร์ติดตาย
8 | หมวดงานม่านม้วนกันแสง
8.1 | RB-02 | ม่านม้วนกันแสง ขนาดตามแบบ |  | 33 | ชุด
รวมราคาหมวดงานม่านม้วนกันแสง
9 | หมวดงานเบ็ดเตล็ด
9.1 |  | ป้ายชื่อห้อง หน่วยงาน สแตนเลสกัดกรด ทำสี ทั้งโครงการ ระบุชื่อภายหลัง |  | 1 | เหมา
9.2 |  | งานติดสติกเกอร์ DIE CUT บนประตูและหน้าต่าง ระบุภายหลัง |  | 40 | เมตร
9.3 |  | ป้ายชื่อสติกเกอร์ DIE CUT ตามแบบขยายป้าย TBS |  | 20 | ตร.ม.
9.4 |  | ผนังชั่วคราวกั้นขอบเขตงานปรับปรุง ซ่อมแซมภายในอาคาร จากผิวพื้นชั้นปรับปรุง ถึงท้องพื้น พร้อมป้ายโครงการและป้ายสัญลักษณ์ความปลอดภัย ตามมาตรฐานงานก่อสร้าง |  | 1 | เหมา
รวมราคาหมวดงานเบ็ดเตล็ด
10 | หมวดงานรื้อถอนและขนย้าย
10.1 |  | งานรื้อถอนและขนย้าย ตำแหน่งตามแบบ |  | 420 | ตร.ม.
รวมราคาหมวดงานรื้อถอนและขนย้าย
ชั้น 3 อาคารธรรมศาสตร์ 60 ปี

## ครุภัณฑ์ ชั้น 1
แบบ ปร.4
ใบแสดงปริมาณงานและราคา
ชื่อโครงการ |  |  | โครงการออกแบบและปรับปรุงคณะพาณิชยศาสตร์และการบัญชี มหาวิทยาลัยธรรมศาสตร์ ท่าพระจันทร์
เจ้าของโครงการ |  |  | คณะพาณิชยศาสตร์และการบัญชี มหาวิทยาลัยธรรมศาสตร์ ท่าพระจันทร์
สถานที่ก่อสร้าง |  |  | ชั้น 1 คณะพาณิชยศาสตร์และการบัญชี มธ. ท่าพระจันทร์ และ ชั้น 3 อาคารธรรมศาสตร์ 60 ปี
แบบเลขที่
หน่วยงานออกแบบแปลนและรายการ |  |  | ศูนย์นวัตกรรมการออกแบบและวิจัย คณะสถาปัตยกรรมศาสตร์และการผังเมือง
คำนวณราคากลางโดย |  |  | ศูนย์นวัตกรรมการออกแบบและวิจัย คณะสถาปัตยกรรมศาสตร์และการผังเมือง |  |  |  |  | ประมาณการเมื่อวันที่ |  | 2021-07-13
ลำดับที่ | รายการ |  |  | จำนวน | หน่วย | ค่าวัสดุ |  | ค่าแรงงาน |  | รวม | หมายเหตุ
[6 empty] | ราคาต่อหน่วย | จำนวนเงิน | ราคาต่อหน่วย | จำนวนเงิน | ค่าวัสดุและแรงงาน
ครุภัณฑ์ ชั้น 1 คณะพาณิชยศาสตร์และการบัญชี
1 | งานเฟอร์นิเจอร์ลอยตัว
1.1 | FA-01 | โต๊ะทำงาน 1 ที่นั่ง ขนาด 160x60x72 ซม. |  | 2 | ชุด
1.2 | FA-02 | เก้าอี้ทำงาน พนักพิงกลาง ขนาด 64.5x70x44.5-112 ซม. |  | 67 | ชุด
1.3 | FA-03 | ลิ้นชัก 3 ชั้น พร้อมล็อคมีล้อ ขนาด 64.5x70x44.5-112 ซม. |  | 65 | ชุด
1.4 | FA-05 | โต๊ะทำงาน 6 ที่นั่ง ขนาด 480x120x72 ซม. |  | 4 | ชุด
1.5 | FA-06 | โต๊ะทำงาน 4 ที่นั่ง ขนาด 320x120x72 ซม. |  | 9 | ชุด
1.6 | FA-18 | ตู้เอกสาร พร้อมล็อคดิจิตอล ขนาด 60x40x72 ซม. |  | 14 | ชุด
1.7 | FA-24 | โต๊ะประชุม ขนาด 240x120x72 ซม. |  | 3 | ชุด
1.8 | FA-25.1 | ARMCHAIR ขนาด 57.5x50xSH44 ซม. |  | 17 | ชุด
1.9 | FA-25.2 | ARMCHAIR ขนาด 57.5x50xSH44 ซม. |  | 16 | ชุด
1.1 | FA-25.3 | ARMCHAIR ขนาด 57.5x50xSH44 ซม. |  | 18 | ชุด
1.11 | FA-26 | โต๊ะประชุม ขนาด 300x120x72 ซม. |  | 2 | ชุด
1.12 | FA-27 | เก้าอี้ประชุม ขนาด 46x64x77-86.5 ซม. |  | 97 | ชุด
1.13 | FA-28 | โต๊ะประชุม ขนาด 200x100x72 ซม. |  | 4 | ชุด
1.14 | FA-29 | โต๊ะพับอเนกประสงค์ มีล้อ ขนาด 140x60x72 ซม. |  | 6 | ชุด
1.15 | FA-30.1 | เก้าอี้สตูลเตี้ย ขนาด 0.50x0.50 ม. |  | 2 | ชุด
1.16 | FA-30.2 | เก้าอี้สตูลเตี้ย ขนาด 0.50x0.50 ม. |  | 4 | ชุด
1.17 | FA-30.3 | เก้าอี้สตูลเตี้ย ขนาด 0.50x0.50 ม. |  | 4 | ชุด
1.18 | FA-30.4 | เก้าอี้สตูลเตี้ย ขนาด 0.50x0.50 ม. |  | 3 | ชุด
1.19 | FA-31 | โต๊ะสตูลสูง ขนาด Ø80x107.5 ซม. |  | 3 | ชุด
1.2 | FA-32 | เก้าอี้สตูลสูง ขนาด 40.5x40.5x80.5 ซม. |  | 12 | ชุด
1.21 | FA-33 | โต๊ะ ขนาด Ø40x50.5 ซม. |  | 12 | ชุด
1.22 | FA-34 | โต๊ะทำงาน ขนาด 66x66x75 ซม. |  | 14 | ชุด
1.23 | FA-35.1 | เก้าอี้ทำงาน ขนาด 49.5x55x85 ซม. |  | 30 | ชุด
1.24 | FA-35.2 | เก้าอี้ทำงาน ขนาด 49.5x55x85 ซม. |  | 18 | ชุด
1.25 | FA-36 | เก้าอี้สตูลเตี้ย ขนาด 300x100x45 ซม. |  | 2 | ชุด
1.26 | FA-37 | โต๊ะพับอเนกประสงค์ มีล้อ ขนาด 200x60x74.5 ซม. |  | 12 | ชุด
1.27 | FA-38 | เก้าอี้สตูลสูง ขนาด 50x46x86 ซม. |  | 8 | ชุด
1.28 | FA-39 | COFFEE TABLE ขนาด Ø60x42.5 ซม. |  | 6 | ชุด
1.29 | FA-40 | LOUNGE CHAIR ขนาด 56x63x42 ซม. |  | 4 | ชุด
1.3 | FA-41 | LOUNGE CHAIR ขนาด 50x46x86 ซม. |  | 12 | ชุด
1.31 | FA-42 | โต๊ะประชุม ขนาด 200x120x72 ซม. |  | 1 | ชุด
1.32 | FA-43 | เก้าอี้ประชุม ขนาด 66x64x95-110 ซม. |  | 18 | ชุด
1.33 | FA-44 | โต๊ะคณบดี ขนาด 240x100x74.5 ซม. |  | 1 | ชุด
1.34 | FA-45 | เก้าอี้ คณบดี ขนาด 52x57x119-145 ซม |  | 1 | ชุด
1.35 | FA-46 | เก้าอี้เข้าพบคณบดี |  | 2 | ชุด
1.36 | FA-47 | โต๊ะกลาง 2 ตัว ขนาด 72x47x36 ซม. และ 72x47x30 ซม. |  | 1 | ชุด
1.37 | FA-48 | โซฟา 2 ที่นั่ง ขนาด 210x95x78 ซม. |  | 1 | ชุด
1.38 | FA-49 | ARMCHAIR ขนาด 82x71x80 ซม. |  | 2 | ชุด
1.39 | FA-50 | ตู้เก็บของ ขนาด 118x38x110 ซม. |  | 2 | ชุด
1.4 | FA-51 | โต๊ะทำงาน ขนาด 240x120x72 ซม. |  | 1 | ชุด
1.41 | FA-52 | เก้าอี้ ประชุม ขนาด 98x85x94 ซม |  | 14 | ชุด
1.42 | FA-53 | โต๊ะทำงาน ขนาด 3.50X1.00X0.75 ม. |  | 1 | ชุด
1.43 | FA-54 | PRIVATE SEAT ขนาด 1.80X1.10 ม. |  | 10 | ชุด
1.44 | FA-55 | โต๊ะประชุม ขนาด Ø80x72.5 ซม. |  | 1 | ชุด
1.45 | FA-56 | ม้านั่ง ขนาด 1.20X0.40X0.45 ม. |  | 5 | ชุด
1.46 | FA-57.1 | โซฟา 1 ที่นั่ง มีพนักหลัง ขนาด 93x93x80 ซม. |  | 5 | ชุด
1.47 | FA-57.2 | โซฟา 1 ที่นั่ง มีพนักหลัง ขนาด 93x93x80 ซม. |  | 1 | ชุด
1.48 | FA-57.3 | โซฟา 1 ที่นั่ง มีพนักหลัง ขนาด 93x93x80 ซม. |  | 2 | ชุด
1.49 | FA-58.1 | โซฟา 1 ที่นั่ง ไม่มีพนักหลัง ขนาด 93x93x80 ซม. |  | 1 | ชุด
1.5 | FA-58.2 | โซฟา 1 ที่นั่ง ไม่มีพนักหลัง ขนาด 93x93x80 ซม. |  | 1 | ชุด
1.51 | FA-59 | โต๊ะกลาง ขนาด 60x120x42.5 ซม. |  | 1 | ชุด
1.52 | FA-60.1 | เก้าอี้สตูลเตี้ย ไม่มีพนักหลัง ขนาด 60x60xSH42 ซม. |  | 2 | ชุด
1.53 | FA-60.2 | เก้าอี้สตูลเตี้ย ไม่มีพนักหลัง ขนาด 60x60xSH42 ซม. |  | 2 | ชุด
1.54 | FA-60.3 | เก้าอี้สตูลเตี้ย ไม่มีพนักหลัง ขนาด 60x60xSH42 ซม. |  | 2 | ชุด
1.55 | FA-61.1 | เก้าอี้สตูลเตี้ย มีพนักหลัง ขนาด 60x60xSH42 ซม. |  | 2 | ชุด
1.56 | FA-61.2 | เก้าอี้สตูลเตี้ย มีพนักหลัง ขนาด 60x60xSH42 ซม. |  | 1 | ชุด
1.57 | FA-61.3 | เก้าอี้สตูลเตี้ย มีพนักหลัง ขนาด 60x60xSH42 ซม. |  | 1 | ชุด
1.58 | FA-61.4 | เก้าอี้สตูลเตี้ย มีพนักหลัง ขนาด 60x60xSH42 ซม. |  | 1 | ชุด
1.59 | FA-62.1 | โซฟา 2 ที่นั่ง ไม่มีพนักหลัง ขนาด 120x60x42.5 ซม. |  | 1 | ชุด
1.6 | FA-62.2 | โซฟา 2 ที่นั่ง ไม่มีพนักหลัง ขนาด 120x60x42.5 ซม. |  | 1 | ชุด
1.61 | FA-63.1 | เก้าอี้สตูลเตี้ย ขนาด ศก. 0.75 ม. |  | 1 | ชุด
1.62 | FA-63.2 | เก้าอี้สตูลเตี้ย ขนาด ศก. 0.75 ม. |  | 1 | ชุด
1.63 | FA-64 | เก้าอี้สตูลเตี้ย ขนาด ศก. 0.60 ม. |  | 1 | ชุด
1.64 | FA-65.1 | เก้าอี้สตูลเตี้ย ขนาด ศก. 1.10 ม. |  | 1 | ชุด
1.65 | FA-65.2 | เก้าอี้สตูลเตี้ย ขนาด ศก. 1.10 ม. |  | 1 | ชุด
1.66 | FA-66 | โต๊ะประชุม 12 ที่นั่ง ขนาด 400x129.5x75 ซม. |  | 1 | ชุด
1.67 | FA-67 | โต๊ะประชุม 10 ที่นั่ง ขนาด 300x120x72 ซม. |  | 1 | ชุด
1.68 | FA-68 | โต๊ะทำงานหัวหน้า ตัว L ขนาด 1.80X1.75X0.75 ม. |  | 1 | ชุด
1.69 | FA-69 | เก้าอี้ทำงานหัวหน้างาน |  | 1 | ชุด
1.7 | FA-70.1 | COFFEE TABLE ขนาด Ø80x42 ซม. |  | 3 | ชุด
1.71 | FA-70.2 | COFFEE TABLE ขนาด Ø80x42 ซม. |  | 3 | ชุด
1.72 | FA-71 | เก้าอี้สตูลสูง ขนาด 50x46x86 ซม. |  | 5 | ชุด
1.73 | FA-72 | โซฟา 1 ที่นั่ง มีพนักหลัง 2 ด้าน ขนาด 93x93x80 ซม. |  | 1 | ชุด
1.74 | FA-73 | เก้าอี้สตูลสูง ขนาด 47x45x70.5-102 ซม. |  | 8 | ชุด
1.75 | FA-74 | เก้าอี้สตูลสูง ขนาด 40.5x40.5x80.5 ซม. |  | 5 | ชุด
1.76 | FA-75 | เก้าอี้สตูลสูง ขนาด 50x46x86 ซม. |  | 16 | ชุด
1.77 | FA-76 | โต๊ะทำงาน ขนาด 240x120x72 ซม. |  | 5 | ชุด
1.78 | FA-77 | โต๊ะบาร์ ขนาด Ø80x107.5 ซม. |  | 2 | ชุด
1.79 | FA-78 | COFFEE TABLE ขนาด 60x60x42.5 ซม. |  | 6 | ชุด
1.8 | FA-79 | ARMCHAIR |  | 2 | ชุด
1.81 | FA-80 | โต๊ะทำงาน ขนาด Ø1.00x75 ซม. |  | 2 | ชุด
1.82 | FA-81 | เก้าอี้ ขนาด 56.5x545x81.5 ซม. |  | 8 | ชุด
1.83 | FA-82 | โต๊ะทำงาน ขนาด 300x120x75 ซม. |  | 1 | ชุด
1.84 | FA-83.1 | เก้าอี้ทำงาน |  | 10 | ชุด
1.85 | FA-83.2 | เก้าอี้ทำงาน |  | 4 | ชุด
1.86 | FA-84 | เก้าอี้สตูลบาร์ ขนาด 50.5x47x67 ซม. |  | 3 | ชุด
1.87 | FA-85 | COFFEE TABLE ขนาด Ø60x42 ซม. |  | 2 | ชุด
1.88 | FA-86 | ARMCHAIR |  | 3 | ชุด
1.89 | FA-87 | เก้าอี้ประชุม ขนาด 60x53x96-105 ซม. |  | 12 | ชุด
1.9 | FA-88 | โต๊ะประชุม ขนาด 240x120x72 ซม. |  | 3 | ชุด
1.91 | FA-89 | โต๊ะประชุม ขนาด 240x120x72 ซม. |  | 3 | ชุด
1.92 | FA-90.1 | เก้าอี้สตูลสูง |  | 14 | ชุด
1.93 | FA-90.2 | เก้าอี้สตูลสูง |  | 12 | ชุด
1.94 | FA-91 | โต๊ะประชุม ขนาด 320x120x72 ซม. |  | 2 | ชุด
1.95 | FA-92 | โต๊ะประชุม พร้อมกล่องปลั๊ก ขนาด 200x100x75 ซม. |  | 1 | ชุด
1.96 | FA-93 | โต๊ะทำงาน 2 ที่นั่ง ขนาด 160x60x72 ซม. |  | 1 | ชุด
1.97 | FA-94 | โต๊ะทำงาน ขนาด 60x40x75 ซม. |  | 10 | ชุด
1.98 | FA-95 | เก้าอี้ทำงาน มีแขน ขนาด 56x56x85 ซม. |  | 32 | ชุด
1.99 | RU-01 | พรม ขนาด 3.20x2.80ม. สั่งทอตามแบบ ระบุสีภายหลัง |  | 1 | ชุด
1.1 | RU-02 | พรม ขนาด 2.70x1.80ม. สั่งทอตามแบบ ระบุสีภายหลัง |  | 1 | ชุด
1.101 | RU-03 | พรม ขนาด 3.20x2.80ม. สั่งทอตามแบบ ระบุสีภายหลัง |  | 2 | ชุด
รวมราคาหมวดงานเฟอร์นิเจอร์ลอยตัว
2 | หมวดงานระบบปรับอากาศและระบายอากาศ
2.1 |  | เครื่องปรับอากาศแบบปรับปริมาณน้ำยาอัตโนมัติ (VARIABLE REFRIGERANT FLOW AIR-CONDITIONING UNIT)
2.1.1 |  | CDU - CONDENSING UNIT
|  | - A-1CDU-01 (120 KW.) |  | 1 | ชุด
|  | - A-1CDU-02 (128 KW.) |  | 1 | ชุด
|  | - A-1CDU-03 (82 KW.) |  | 1 | ชุด
|  | - A-1CDU-04 (156 KW.) |  | 1 | ชุด
2.1.2 |  | FCU - FAN COIL UNIT
|  | - A-1FCU-01,02/1 (370 L/S., 7.1 kW.) |  | 2 | ชุด
|  | - A-1FCU-03,04/1 (260 L/S., 5.6 kW.) |  | 2 | ชุด
|  | - A-1FCU-05,06/1 (160 L/S., 2.8 kW.) |  | 2 | ชุด
|  | - A-1FCU-07/1 (650 L/S., 14 kW.) |  | 1 | ชุด
|  | - A-1FCU-08,09/1 (200 L/S., 2.8 kW.) |  | 2 | ชุด
|  | - A-1FCU-10,11/1 (160 L/S., 2.8 kW.) |  | 2 | ชุด
|  | - A-1FCU-12 TO 20/1 (340 L/S., 7.1 kW.) |  | 9 | ชุด
|  | - A-1FCU-01/2 (120 L/S., 2.8 kW.) |  | 1 | ชุด
|  | - A-1FCU-02/2 (470 L/S., 11.2 kW.) |  | 1 | ชุด
|  | - A-1FCU-03/2 (180 L/S., 2.8 kW.) |  | 1 | ชุด
|  | - A-1FCU-04/2 (780 L/S., 14 kW.) |  | 1 | ชุด
|  | - A-1FCU-05,06/2 (485 L/S., 9 kW.) |  | 2 | ชุด
|  | - A-1FCU-07,16/2 (530 L/S., 11.2 kW.) |  | 2 | ชุด
|  | - A-1FCU-08 TO 15/2 (340 L/S., 7.1 kW.) |  | 8 | ชุด
|  | - A-1FCU-01/3 (470 L/S., 11.2 kW.) |  | 1 | ชุด
|  | - A-1FCU-02/3 (240 L/S., 4.5 kW.) |  | 1 | ชุด
|  | - A-1FCU-03/3 (120 L/S., 2.8 kW.) |  | 1 | ชุด
|  | - A-1FCU-04 TO 08/3 (530 L/S., 11.2 kW.) |  | 5 | ชุด
|  | - A-1FCU-09/3 (340 L/S., 7.1 kW.) |  | 1 | ชุด
|  | - A-1FCU-01,02,03/4 (530 L/S., 11.2 kW.) |  | 3 | ชุด
|  | - A-1FCU-06,07,08/4 (180 L/S., 2.8 kW.) |  | 3 | ชุด
|  | - A-1FCU-01,04,05,09,10/4 (330 L/S., 7.1 kW.) |  | 5 | ชุด
|  | - A-1FCU-11 TO 14/4 (530 L/S., 11.2 kW.) |  | 4 | ชุด
|  | - A-1FCU-15,16/4 (350 L/S., 7.1 kW.) |  | 2 | ชุด
|  | - A-1FCU-17,18,19/4 (350 L/S., 7.1 kW.) |  | 3 | ชุด
|  | - A-1FCU-20,21/4 (230 L/S., 4.5 kW.) |  | 2 | ชุด
2.2 |  | เครื่องปรับอากาศแบบแยกส่วน (SPLIT TYPE AIR CONDITIONER)
2.2.1 |  | FCU/CDU
|  | - A-1FCU-01/CDU-01 (190 L/S., 3.5 KW.) |  | 1 | ชุด
|  | - A-1FCU-02/CDU-02 (190 L/S., 3.5 KW.) |  | 1 | ชุด
2.3 |  | พัดลมระบายอากาศ (VENTILATION FAN)
2.3.1 |  | CEILING TYPE
|  | - A-1V-01 (50 L/S., 50 PA.) |  | 1 | ชุด
|  | - A-1V-02 (50 L/S., 50 PA.) |  | 1 | ชุด
|  | - A-1V-03 (50 L/S., 50 PA.) |  | 1 | ชุด
|  | - A-1V-06 (50 L/S., 50 PA.) |  | 1 | ชุด
|  | - A-1V-07 (50 L/S., 75 PA.) |  | 1 | ชุด
|  | - A-1V-08 (50 L/S., 75 PA.) |  | 1 | ชุด
|  | - A-1V-09 (50 L/S., 50 PA.) |  | 1 | ชุด
|  | - A-1V-10 (80 L/S., 60 PA.) |  | 1 | ชุด
|  | - A-1V-14 (50 L/S., 50 PA.) |  | 1 | ชุด
|  | - A-1V-15 (50 L/S., 75 PA.) |  | 1 | ชุด
|  | - A-1V-16 (50 L/S., 50 PA.) |  | 1 | ชุด
|  | - A-1V-17 (70 L/S., 50 PA.) |  | 1 | ชุด
2.3.2 |  | CENTRIFUGAL DIRECT DRIVE TYPE
|  | - A-1V-04 (100 L/S., 150 PA.) |  | 1 | ชุด
|  | - A-1V-11 (70 L/S., 100 PA.) |  | 1 | ชุด
|  | - A-1V-12 (150 L/S., 150 PA.) |  | 1 | ชุด
|  | - A-1V-13 (70 L/S., 100 PA.) |  | 1 | ชุด
2.3.3 |  | CABINET TYPE
|  | - A-1V-05 (100 L/S., 150 PA.) |  | 1 | ชุด
รวมราคาหมวดงานระบบปรับอากาศและระบายอากาศ
3 | หมวดงานม่านม้วนกันแสง
3.1 | RB-01 | มู่ลี่ไม้ ขนาดตามแบบ |  | 7 | ชุด
รวมราคาหมวดงานม่านม้วนกันแสง
4 | หมวดงานภาพและเสียง
4.1 |  | SMART TV UHD LED 4K ขนาด 50" พร้อมขาแขวนและสาย HDMI 2.0 ยาว 5 ม. ติดตั้งตำแหน่งตามแบบ |  | 1 | ชุด
4.2 |  | SMART TV UHD LED 4K ขนาด 55" พร้อมขาแขวนและสาย HDMI 2.0 ยาว 5 ม. ติดตั้งตำแหน่งตามแบบ |  | 10 | ชุด
4.3 |  | SMART TV UHD LED 4K ขนาด 55" พร้อมขาตั้งแบบมีล้อ และสาย HDMI 2.0 ยาว 5 ม. ติดตั้งตำแหน่งตามแบบ |  | 2 | ชุด
4.4 |  | SMART TV UHD LED 4K ขนาด 65" พร้อมขาแขวน และสาย HDMI 2.0 ยาว 5 ม. ติดตั้งตำแหน่งตามแบบ |  | 4 | ชุด
4.5 |  | SMART TV UHD LED 4K ขนาด 65" พร้อมขาตั้งแบบมีล้อ และสาย HDMI 2.0 ยาว 5 ม. ติดตั้งตำแหน่งตามแบบ |  | 3 | ชุด
4.6 |  | SMART TV UHD LED 4K ขนาด 75" พร้อมขาแขวนและสาย HDMI 2.0 ยาว 5 ม. ติดตั้งตำแหน่งตามแบบ |  | 1 | ชุด
รวมราคาหมวดหมวดงานภาพและเสียง
5 | หมวดงานระบบไฟฟ้าและแสงสว่าง
5.1 | DL-16 | โคมไฟตั้งพื้นสีขาว ขาสแตนเลส ขนาด ศก. 500x1548 มม. พร้อมหลอด E27 MAX 20W ติดตั้งตามแบบ และมาตรฐานผู้ผลิต |  | 1 | ชุด
รวมราคาหมวดหมวดงานระบบไฟฟ้าและแสงสว่าง
ครุภัณฑ์ ชั้น 1 คณะพาณิชยศาสตร์และการบัญชี

## ครุภัณฑ์ ชั้น 3
แบบ ปร.4
ใบแสดงปริมาณงานและราคา
ชื่อโครงการ |  |  | โครงการออกแบบและปรับปรุงคณะพาณิชยศาสตร์และการบัญชี มหาวิทยาลัยธรรมศาสตร์ ท่าพระจันทร์
เจ้าของโครงการ |  |  | คณะพาณิชยศาสตร์และการบัญชี มหาวิทยาลัยธรรมศาสตร์ ท่าพระจันทร์
สถานที่ก่อสร้าง |  |  | ชั้น 1 คณะพาณิชยศาสตร์และการบัญชี มธ. ท่าพระจันทร์ และ ชั้น 3 อาคารธรรมศาสตร์ 60 ปี
แบบเลขที่
หน่วยงานออกแบบแปลนและรายการ |  |  | ศูนย์นวัตกรรมการออกแบบและวิจัย คณะสถาปัตยกรรมศาสตร์และการผังเมือง
คำนวณราคากลางโดย |  |  | ศูนย์นวัตกรรมการออกแบบและวิจัย คณะสถาปัตยกรรมศาสตร์และการผังเมือง |  |  |  |  | ประมาณการเมื่อวันที่ |  | 2021-07-13
ลำดับที่ | รายการ |  |  | จำนวน | หน่วย | ค่าวัสดุ |  | ค่าแรงงาน |  | รวม | หมายเหตุ
[6 empty] | ราคาต่อหน่วย | จำนวนเงิน | ราคาต่อหน่วย | จำนวนเงิน | ค่าวัสดุและแรงงาน
ครุภัณฑ์ ชั้น 3 อาคารธรรมศาสตร์ 60 ปี
1 | งานเฟอร์นิเจอร์ลอยตัว
1.1 | FA-01 | โต๊ะทำงาน 1 ที่นั่ง ขนาด 160x60x72 ซม. |  | 9 | ชุด
1.2 | FA-02 | เก้าอี้ทำงาน พนักพิงกลาง ขนาด 64.5x70x44.5-112 ซม. |  | 70 | ชุด
1.3 | FA-03 | ลิ้นชัก 3 ชั้น พร้อมล็อคมีล้อ ขนาด 64.5x70x44.5-112 ซม. |  | 65 | ชุด
1.4 | FA-04 | โต๊ะประชุม ขนาด 320x120x72 ซม. |  | 1 | ชุด
1.5 | FA-05 | โต๊ะทำงาน 6 ที่นั่ง ขนาด 480x120x72 ซม. |  | 4 | ชุด
1.6 | FA-06 | โต๊ะทำงาน 4 ที่นั่ง ขนาด 320x120x72 ซม. |  | 8 | ชุด
1.7 | FA-07 | โต๊ะประชุม ขนาด 280x120x72 ซม. |  | 2 | ชุด
1.8 | FA-08 | เก้าอี้ประชุม ขนาด 49.5x55x85 ซม. |  | 12 | ชุด
1.9 | FA-09 | ตู้เอกสาร พร้อมล็อคดิจิตอล ขนาด 100x40x72 ซม. |  | 3 | ชุด
1.1 | FA-10 | ตู้เอกสาร พร้อมล็อคดิจิตอล ขนาด80x60x72 ซม. |  | 2 | ชุด
1.11 | FA-11 | เก้าอี้ทานอาหาร ขนาด 49x42xSH44 ซม. |  | 6 | ชุด
1.12 | FA-12 | โต๊ะทานอาหาร ขนาด 240x100x75 ซม. |  | 1 | ชุด
1.13 | FA-13 | โต๊ะกาแฟ ขนาด Ø60x42.5 ซม. |  | 1 | ชุด
1.14 | FA-14 | อาร์มแชร์ ขนาด 72.4x77.8x66.4 ซม. |  | 2 | ชุด
1.15 | FA-15 | เก้าอี้สตูลสูง ขนาด 40.5x40.5x80.5 ซม. |  | 6 | ชุด
1.16 | FA-16 | ตู้เอกสาร พร้อมล็อคดิจิตอล ขนาด 60x60x72 ซม. |  | 2 | ชุด
1.17 | FA-17 | ตู้เอกสาร พร้อมล็อคดิจิตอล ขนาด 90x60x75 ซม. |  | 2 | ชุด
1.18 | FA-18 | ตู้เอกสาร พร้อมล็อคดิจิตอล ขนาด 60x40x72 ซม. |  | 8 | ชุด
1.19 | FA-19 | เก้าอี้ประชุม ขนาด 59x60x97-105 ซม. |  | 14 | ชุด
1.2 | FA-20 | โต๊ะประชุม ขนาด 280x120x72 ซม. |  | 2 | ชุด
1.21 | FA-21 | ตู้เอกสาร พร้อมล็อคดิจิตอล ขนาด 100x40x72 ซม. |  | 1 | ชุด
1.22 | FA-22 | ตู้เอกสาร พร้อมล็อคดิจิตอล ขนาด 80x40x72 ซม. |  | 8 | ชุด
1.23 | FA-23 | ตู้เหล็กเก็บเอกสาร ขนาด 1.00X0.50 ม. |  | 5 | ชุด
รวมราคาหมวดงานเฟอร์นิเจอร์ลอยตัว
2 | หมวดงานระบบปรับอากาศและระบายอากาศ
2.1 |  | เครื่องส่งลมเย็นขนาดเล็ก (FAN COIL UNIT)
2.1.1 |  | FCU - FAN COIL UNIT
|  | - B-3F-01 (470 L/S., 7.7 kW.) |  | 1 | ชุด
|  | - B-3F-02,03,05,06 (470 L/S., 7.9 kW.) |  | 4 | ชุด
|  | - B-3F-04 (220 L/S., 3.5 kW.) |  | 1 | ชุด
|  | - B-3F-07,08,09 (275 L/S., 5.2 kW.) |  | 3 | ชุด
|  | - B-3F-10 (275 L/S., 5.2 kW.) |  | 1 | ชุด
|  | - B-3F-11 (320 L/S., 5.5 kW.) |  | 1 | ชุด
|  | - B-3F-12,13,14 (650 L/S., 10.7 kW.) |  | 3 | ชุด
2.2 |  | พัดลมระบายอากาศ (VENTILATION FAN)
2.2.1 |  | CEILING TYPE
|  | - B-3V-01 (70 L/S., 70 PA.) |  | 1 | ชุด
|  | - B-3V-02 (100 L/S., 50 PA.) |  | 1 | ชุด
รวมราคาหมวดงานระบบปรับอากาศและระบายอากาศ
3 | หมวดงานม่านม้วนกันแสง
3.1 | RB-02 | ม่านม้วนกันแสง ขนาดตามแบบ |  | 33 | ชุด
รวมราคาหมวดงานม่านม้วนกันแสง
4 | หมวดงานภาพและเสียง
4.1 |  | SMART TV UHD LED 4K ขนาด 65" พร้อมขาแขวน และสาย HDMI 2.0 ยาว 5 ม. ติดตั้งตำแหน่งตามแบบ |  | 3 | ชุด
รวมราคาหมวดหมวดงานภาพและเสียง
ครุภัณฑ์ ชั้น 3 อาคารธรรมศาสตร์ 60 ปี